## ZESTAWIENIE-BĘ
ZADANIA NR 1, 2, 3, 4, 5, 6, 11, 12, 13 Budowa kanalizacji sanitarnej, deszczowej w Będzinie, oraz roboty przygotowawcze i odtworzeniowe
ZESTAWIENIE
Lp | Nr Przedmiaru Robót | Dział / Temat | Wartość EUR
1 | 2 | 3 | 4
1 | PR-BĘ | Gospodarka wodno-ściekowa w Będzinie – etap I Zadania nr 1, 2, 3, 4, 5, 6, 11, 12, 13
2 | PR-SŁ | ZADANIE NR 1 - Przebudowa sieci wodociągowej i kanalizacyjnej w rejonie ul. Słowiańskiej w Będzinie
3 | PR-PO | ZADANIE NR 2 - Budowa kanalizacji sanitarnej, deszczowej w ul. Podjazie
4 | PR-ASR | ZADANIE NR 3 - Budowa kanalizacji sanitarnej, deszczowej i sieci wodociągowej w ul. Astrów, Sadowej, Różanej w Będzinie
5 | PR-WS | ZADANIE NR 4 - Budowa kanalizacji sanitarnej, deszczowej, wymiana sieci wodociągowej, odtworzenie drogi w ul. Wspólnej
6 | PR-SP | ZADANIE NR 5 - Uporządkowanie gospodarki wodno-ściekowej w obszarze ul. Sportowej w Będzinie
7 | PR-MR | ZADANIE NR 6 - I etap - budowa sieci kanalizacyjnej dzielnicy Mrowce w Będzinie
8 | PR-ZI | ZADANIE NR 11 - Budowa kanalizacji sanitarnej, deszczowej oraz wodociągowej na osiedlu Zielona w Będzinie, ulice: Kręta, Prosta, Nowa, Zielona, Wiejska, Siemońska
9 | PR-BR | ZADANIE NR 12 - Uporządkowanie gospodarki wodno-ściekowej w dzielnicy Brzozowica w Będzinie
10 | PR-ŁA | ZADANIE NR 13 - Uporządkowanie kanalizacji sanitarnej, deszczowej, przebudowa wodociągu, odtworzenie drogi dla terenów Łagiszy w Będzinie – Etap I
RAZEM netto (bez podatku VAT)
VAT w wysokości 7%
VAT w wysokości 22%
ŁĄCZNIE CENA OFERTOWA* (z należnym podatkiem VAT)
* do przeniesienia do Formularza Oferty

## PR-BĘ
ZADANIA NR 1, 2, 3, 4, 5, 6, 11, 12, 13 Budowa kanalizacji sanitarnej, deszczowej w Będzinie, oraz roboty przygotowawcze i odtworzeniowe
Przedmiar Robót Nr PR-BĘ
Lp | Kod | Nr Specyfikacji Tecznicznej | Dział / Temat | Jedn. | Ilość | Cena jedn. (bez VAT) EUR | Wartość EUR (bez VAT)
1 | 2 | 3 | 4 | 5 | 6 | 7 | 6*7
WYMAGANIA OGÓLNE DLA CAŁEGO KONTRAKTU 01 OBEJMUJĄCEGO ZADANIA NR 1, 2, 3, 4, 5, 6, 11, 12, 13
Wymagania ogólne dla kontraktu
1 | BĘ.O.0.1 | ST-00 | koszt zawarcia ubezpieczeń na Roboty Kontraktowe | ryczałt |  | -
2 | BĘ.O.0.2 | ST-00 | koszt pozyskania Zabezpieczenia wykonania i wszystkich wymaganych Gwarancji | ryczałt |  | -
Przygotowanie zaplecza biurowego oraz placu budowy Wykonawcy
3 | BĘ.O.0.3 | ST-00 | koszt urządzenia zaplecza biurowego oraz placu budowy dla zadań: 1, 2, 3, 4, 5, 6, 11, 12, 13, Wykonawcy | ryczałt |  | -
4 | BĘ.O.0.4 | ST-00 | koszt utrzymania zaplecza biurowego oraz placu budowy dla zadań: 1, 2, 3, 4, 5, 6, 11, 12, 13 Wykonawcy | m-c | 22
5 | BĘ.O.0.5 | ST-00 | koszt likwidacji zaplecza biurowego oraz placu budowy dla zadań: 1, 2, 3, 4, 5, 6, 11, 12, 13 Wykonawcy | ryczałt |  | -
ŚWIADCZENIA, OPŁATY DLA CAŁEGO KONTRAKTU 01 OBEJMUJĄCEGO ZADANIA NR 1, 2, 3, 4, 5, 6, 11, 12, 13
Wymagania ogólne
6 | BĘ.O.0.6 | ST-00 | koszt wykonania Dokumentacji Wykonawcy (projekt organizacji robót, organizacji ruchu, instrukcje DTR, rysunki, itp..) oraz uzyskanie wszelkich pozwoleń i uzgodnień, opłat | ryczałt |  | -
7 | BĘ.O.0.7 | ST-00 | koszt wykonania Dokumentacji Powykonawczej dla całego Kontraktu | ryczałt |  | -
8 | BĘ.O.0.8 | ST-00 | koszt wykonania, umieszczenia i utrzymania tablic informacyjnych placu budowy | ryczałt |  | -
9 | BĘ.O.0.9 | ST-00 | koszt wykonania tablic pamiątkowych | ryczałt |  | -
10 | BĘ.O.0.10 | ST-00 | opłata za nadzory specjalistyczne - branżowe (energetyka, telekomunikacja, gazownia, wodociągi, inne) | m-c | 16
Opracowania i prace geodezyjno-kartograficzne
11 | BĘ.O.0.11 | ST-00 | roboty pomiarowe, tyczenie, nadzory, dokumentacja geodezyjna powykonawcza | m-c | 16
Koszt organizacji ruchu i zabezpieczeń
12 | BĘ.O.0.12 | ST-00 | koszt zmiany organizacji ruchu na czas robót bez projektu organizacji ruchu, docelowe oznakowanie | m-c | 16
13 | BĘ.O.0.13 | ST-00 | opłaty za objazy komuniakcji miejskiej | ryczałt
Koszt zajęcia pasa drogowego
14 | BĘ.O.0.14 | ST-00 | koszt zajęcia pasa drogowego innego niż drogi miejskie i gminne wg projektu | ryczałt
RAZEM (netto)
VAT 22%
RAZEM (brutto) z należnym podatkiem VAT

## PR-SŁ-1
ZADANIE NR 1 Przebudowa sieci wodociągowej i kanalizacyjnej w rejonie ul. Słowiańskiej w Będzinie
Przedmiar Robót Nr PR-SŁ
Lp | Kod | Nr Specyfikacji Tecznicznej | Dział / Temat | Jedn. | Ilość | Cena jedn. (bez VAT) EUR | Wartość EUR (bez VAT)
1 | 2 | 3 | 4 | 5 | 6 | 7 | 6*7
ROBOTY PRZYGOTOWAWCZE
Rozbiórka elementów dróg z odwozem i utylizacją
15 | SŁ.P.1.1 | ST-01 | rozebranie chodników z masy bitumicznej na podbudowie | m2 | 2268
16 | SŁ.P.1.2 | ST-01 | rozebranie obrzeży betonowych 8x30 cm | m | 825
17 | SŁ.P.1.3 | ST-01 | rozebranie nawierzchni z klinkieru na podbudowie | m2 | 1300
18 | SŁ.P.1.4 | ST-01 | rozebranie nawierzchni z masy bitumicznej na podbudowie | m2 | 1823
19 | SŁ.P.1.5 | ST-01 | rozebranie krawężników betonowych 15x30 cm na ławach z betonu | m | 553
Rozbiórka elementów istniejącej kanalizacji deszczowej
20 | SŁ.P.1.6 | ST-01 | demontaż rurociągu betonowego Fi 400 mm | m | 120
21 | SŁ.P.1.7 | ST-01 | Fi 300 mm | m | 15
22 | SŁ.P.1.8 | ST-01 | Fi 200 mm | m | 25
23 | SŁ.P.1.9 | ST-01 | demontaż studni z kręgów Fi 1200 mm | kpl | 3
24 | SŁ.P.1.10 | ST-01 | demontaż ulicznych studzienek ściekowych Fi 500 mm | szt | 6 |  |  | 22
RAZEM (netto)
VAT 22%
RAZEM (brutto) z należnym podatkiem VAT
KANALIZACJA SANITARNA
Montaż rurociągów z tworzyw sztucznych PVC-U, z robotami ziemnymi, z podsypką i obsypką oraz próbami pomontażowymi
25 | SŁ.S.1.11 | ST-02 | Fi 200 mm, klasy S SDR 34 | m | 203
Wykonanie kompletnych studni kanalizacyjnych z kręgów betonowych, z robotami ziemnymi, na podkładach z izolacjami i włazami
26 | SŁ.S.1.12 | ST-02 | Fi 1200 mm | kpl | 12
Wykonanie kompletnych studzienek kanalizacyjnych systemowych z tworzyw sztucznych, z robotami ziemnymi, na podłożu
27 | SŁ.S.1.13 | ST-02 | Fi 425 mm | kpl | 8
Montaż rur osłonowych dla kabli
28 | SŁ.S.1.14 | ST-02 | Fi 160 mm, dwudzielne | m | 40 |  |  | 7
RAZEM (netto)
VAT 7%
RAZEM (brutto) z należnym podatkiem VAT
KANALIZACJA DESZCZOWA
Montaż rurociągów z tworzyw sztucznych PVC-U, z robotami ziemnymi, z podsypką i obsypką oraz próbami pomontażowymi
29 | SŁ.D.1.15 | ST-03 | Fi 630 mm, klasy S SDR 34 | m | 151 |  |  |  | 518
30 | SŁ.D.1.16 | ST-03 | Fi 500 mm, klasy S SDR 34 | m | 151
31 | SŁ.D.1.17 | ST-03 | Fi 200 mm, klasy S SDR 34 | m | 105
32 | SŁ.D.1.18 | ST-03 | Fi 160 mm, klasy S SDR 34 | m | 8
Wykonanie kompletnych studni kanalizacyjnych z kręgów betonowych, z robotami ziemnymi, na podkładach z izolacjami i włazami
33 | SŁ.D.1.19 | ST-03 | Fi 1200 mm | kpl | 14
Wykonanie kompletnych studzienek kanalizacyjnych systemowych z tworzyw sztucznych, z robotami ziemnymi, na podłożu
34 | SŁ.D.1.20 | ST-03 | Fi 425 mm | kpl | 11
Montaż rurociągów z tworzyw sztucznych PVC-U, z robotami ziemnymi, z podsypką i obsypką oraz próbami pomontażowymi
35 | SŁ.D.1.21 | ST-03 | Fi 200 mm, klasy S SDR 34 | m | 103 |  |  |  | 621
Montaż armatury kanalizacji deszczowej
36 | SŁ.D.1.22 | ST-03 | rura deszczowa Fi 160 mm | m | 4
37 | SŁ.D.1.23 | ST-03 | czyszczaki kanalizacyjne Fi 160 mm | szt | 4
Wykonanie kompletnych wpustów ulicznych ściekowych, z robotami ziemnymi, na podłożu i izolacjami
38 | SŁ.D.1.24 | ST-03 | Fi 500 mm | kpl | 10
Montaż rur ochronnych dla sieci kanalizacji deszczowej
39 | SŁ.D.1.25 | ST-03 | Fi 800 mm, PE | m | 9
40 | SŁ.D.1.26 | ST-03 | Fi 315 mm, PE | m | 21
41 | SŁ.D.1.27 | ST-03 | Fi 250 mm, PE | m | 3
Montaż rur osłonowych dla kabli
42 | SŁ.D.1.28 | ST-03 | Fi 160 mm, dwudzielne | m | 100
Dostawa i montaż obiektów towarzyszących kanalizacji deszczowej wraz z robotami ziemnymi
43 | SŁ.D.1.29 | ST-03 | osadnik części mineralnych i separator substancji ropopochodnych z nadbudową | kpl | 1
Wykonanie wylotu do rzeki wraz z robotami ziemnymi, oraz izolacyjnymi
44 | SŁ.D.1.30 | ST-03 | wykonanie wylotu do rzeki zgodnie z projektem wraz z zamontowaniem klapy zwrotnej Fi 600 mm | kpl | 1
Wykonanie odwodnienia istniejącej komory ciepłowniczej
45 | SŁ.D.1.31 | ST-03 | odwodnienie komory ciepłowniczej | kpl | 1
RAZEM (netto)
VAT 22%
RAZEM (brutto) z należnym podatkiem VAT
SIEĆ WODOCIĄGOWA
Częściowy demontaż istniejącej i montaż rurociągów z tworzyw sztucznych PE, z robotami ziemnymi, z podsypką i obsypką oraz próbami pomontażowymi
46 | SŁ.W.1.32 | ST-05 | Fi 315x23,2 mm, SDR 13,6 | m | 259
47 | SŁ.W.1.33 | ST-05 | Fi 315x28,6 mm, SDR 11 | m | 7
48 | SŁ.W.1.34 | ST-05 | Fi 160x11,8 mm, SDR 13,6 | m | 39
49 | SŁ.W.1.35 | ST-05 | Fi 110x8,1 mm, SDR 13,6 | m | 107
50 | SŁ.W.1.36 | ST-05 | Fi 90x8,2 mm, SDR 11 | m | 9
51 | SŁ.W.1.37 | ST-05 | Fi 63x5,8 mm | m | 22
52 | SŁ.W.1.38 | ST-05 | Fi 40x3,7 mm | m | 83 |  |  |  | 526
Montaż armatury sieci wodociągowej
53 | SŁ.W.1.39 | ST-05 | zasuwa kołnierzowa z obudową Fi 300 mm | kpl | 8
54 | SŁ.W.1.40 | ST-05 | Fi 150 mm | kpl | 3
55 | SŁ.W.1.41 | ST-05 | Fi 100 mm | kpl | 2
56 | SŁ.W.1.42 | ST-05 | Fi 80 mm | kpl | 5
57 | SŁ.W.1.43 | ST-05 | zasuwa kołnierzowa z obudową Fi 50 mm | kpl | 2
58 | SŁ.W.1.44 | ST-05 | j.w. Fi 40 mm | kpl | 11
59 | SŁ.W.1.45 | ST-05 | zawór przelotowy kulowy Fi 50 mm | kpl | 2
60 | SŁ.W.1.46 | ST-05 | Fi 32 mm | kpl | 9
61 | SŁ.W.1.47 | ST-05 | zawór napowietrzająco - odpowietrzający Fi 80 mm | kpl | 1
62 | SŁ.W.1.48 | ST-05 | hydrant nadziemny Fi 80 mm | kpl | 1
63 | SŁ.W.1.49 | ST-05 | hydrant podziemny Fi 80 mm | kpl | 2
Montaż rur ochronnych dla sieci wodociągowych
64 | SŁ.W.1.50 | ST-05 | Fi 406 mm, stal | m | 6
65 | SŁ.W.1.51 | ST-05 | Fi 168 mm, stal | m | 6
66 | SŁ.W.1.52 | ST-05 | Fi 400 mm, PCW | m | 11
67 | SŁ.W.1.53 | ST-05 | Fi 225 mm, PCW | m | 15
68 | SŁ.W.1.54 | ST-05 | Fi 160 mm, PCW | m | 14
69 | SŁ.W.1.55 | ST-05 | Fi 110 mm, PCW | m | 2
70 | SŁ.W.1.56 | ST-05 | Fi 75 mm, PCW | m | 21
Montaż rur osłonowych dla kabli
71 | SŁ.W.1.57 | ST-05 | Fi 160 mm, dwudzielne | m | 60
RAZEM (netto)
VAT 7%
RAZEM (brutto) z należnym podatkiem VAT
ROBOTY DROGOWE ODTWORZENIOWE I ZIELEŃ
Budowa elementów dróg
72 | SŁ.Dr.1.58 | ST-08 | budowa chodników z kostki betonowej gr 8 cm na podbudowie | m2 | 1468
73 | SŁ.Dr.1.59 | ST-08 | budowa obrzeży betonowych 8x30 cm | m | 825
74 | SŁ.Dr.1.60 | ST-08 | budowa chodników z kostki betonowej gr 8 cm na podbudowie - zjazdy | m2 | 220
75 | SŁ.Dr.1.61 | ST-08 | wykonanie obramowania włazów rewizyjnych i wpustów ulicznych z kostki kamiennej nieregularnej | m2 | 12
76 | SŁ.Dr.1.62 | ST-08 | budowa nawierzchni mineralno-asfaltowej na podbudowie | m2 | 4000
77 | SŁ.Dr.1.63 | ST-08 | budowa krawężników betonowych 15x30 cm na ławach z betonu wraz | m | 553
78 | SŁ.Dr.1.64 | ST-01 | rozścielenie z obsianiem humusu gr. 20 cm | m2 | 255 |  |  | 5688
RAZEM (netto)
VAT 22%
RAZEM (brutto) z należnym podatkiem VAT
RAZEM zadanie nr 1 netto (bez podatku VAT)
VAT w wysokości 7%
VAT w wysokości 22%
RAZEM ZADANIE NR 1

## PR-PO-2
ZADANIE NR 2 Budowa kanalizacji sanitarnej, deszczowej w ul. Podjazie
Przedmiar Robót Nr PR-PO
Lp | Kod | Nr Specyfikacji Tecznicznej | Dział / Temat | Jedn. | Ilość | Cena jedn. (bez VAT) EUR | Wartość EUR (bez VAT)
1 | 2 | 3 | 4 | 5 | 6 | 7 | 6*7
ROBOTY PRZYGOTOWAWCZE
Rozbiórka elementów dróg z odwozem i utylizacją
79 | PO.P.2.1 | ST-01 | mechaniczne cięcie nawierzchni z mas mineralno-bitumicznych | m | 623
80 | PO.P.2.2 | ST-01 | rozebranie chodników z płyt betonowych na podbudowie | m2 | 32
81 | PO.P.2.3 | ST-01 | rozebranie obrzeży betonowych 8x30 cm | m | 58
82 | PO.P.2.4 | ST-01 | rozebranie nawierzchni z betonu asfaltowego na podbudowie | m2 | 867
83 | PO.P.2.5 | ST-01 | rozebranie krawężników betonowych 15x30 cm na ławach z betonu | m | 310
RAZEM (netto)
VAT 22%
RAZEM (brutto) z należnym podatkiem VAT
KANALIZACJA SANITARNA
Montaż rurociągów z tworzyw sztucznych PVC-U, z robotami ziemnymi, z podsypką i obsypką oraz próbami pomontażowymi
84 | PO.S.2.6 | ST-02 | Fi 200 mm, klasy S SDR 34 | m | 402 |  |  |  | 480
85 | PO.S.2.7 | ST-02 | Fi 160 mm, klasy S SDR 34 | m | 78
Wykonanie kompletnych studni kanalizacyjnych z tworzyw sztucznych, z robotami ziemnymi, na podkładach z włazami
86 | PO.S.2.8 | ST-02 | Fi 1200 mm | kpl | 6
Wykonanie kompletnych studzienek kanalizacyjnych systemowych z tworzyw sztucznych, z robotami ziemnymi, na podłożu
87 | PO.S.2.9 | ST-02 | Fi 400 mm | kpl | 11
RAZEM (netto)
VAT 7%
RAZEM (brutto) z należnym podatkiem VAT
KANALIZACJA DESZCZOWA
Montaż rurociągów z tworzyw sztucznych PVC-U, z robotami ziemnymi, z podsypką i obsypką oraz próbami pomontażowymi
88 | PO.D.2.10 | ST-03 | Fi 315 mm, klasy S SDR 34 | m | 310 |  |  |  | 446.5
89 | PO.D.2.11 | ST-03 | Fi 200 mm, klasy S SDR 34 | m | 123
90 | PO.D.2.12 | ST-03 | Fi 160 mm, klasy S SDR 34 | m | 13.5
Wykonanie kompletnych studni kanalizacyjnych z tworzyw sztucznych na podkładach z włazami
91 | PO.D.2.13 | ST-03 | Fi 1200 mm | kpl | 6
Wykonanie kompletnych studzienek kanalizacyjnych systemowych z tworzyw sztucznych, z robotami ziemnymi, na podłożu
92 | PO.D.2.14 | ST-03 | Fi 400 mm | kpl | 2
Montaż rur ochronnych stalowych z zabezpieczeniem izolacją cieplną
93 | PO.D.2.15 | ST-03 | Fi 457 mm | m | 42
94 | PO.D.2.16 | ST-03 | Fi 324 mm | m | 5
95 | PO.D.2.17 | ST-03 | Fi 273 mm | m | 13
RAZEM (netto)
VAT 22%
RAZEM (brutto) z należnym podatkiem VAT
ROBOTY DROGOWE ODTWORZENIOWE I ZIELEŃ
Budowa elementów dróg
96 | PO.Dr.2.18 | ST-08 | budowa chodników z płyt betonowych 35x35x5 | m2 | 32 |  | 0 | 1051
97 | PO.Dr.2.19 | ST-08 | budowa chodników z kostki betonowej gr 8 cm na podbudowie | m2 | 184 |  | 0
98 | PO.Dr.2.20 | ST-08 | budowa obrzeży betonowych 8x30 cm | m | 58 |  | 0
99 | PO.Dr.2.21 | ST-08 | budowa nawierzchni z betonu asfaltowego na podbudowie | m2 | 867 |  | 0
100 | PO.Dr.2.22 | ST-08 | budowa krawężników betonowych 15x30 cm na ławach z betonu | m | 310 |  | 0
101 | PO.Dr.2.23 | ST-08 | budowa studzienek ściekowych ulicznych | kpl | 10 |  | 0
102 | PO.Dr.2.24 |  | Rozścielenie humusu
103 | PO.Dr.2.25 | ST-01 | rozścielenie z obsianiem humusu gr. 20 cm | m2 | 395 |  | 0
RAZEM (netto)
VAT 22%
RAZEM (brutto) z należnym podatkiem VAT
RAZEM zadanie nr 2 netto (bez podatku VAT)
VAT w wysokości 7%
VAT w wysokości 22%
RAZEM ZADANIE NR 2

## PR-ASR-3
ZADANIE NR 3 Budowa kanalizacji sanitarnej, deszczowej i sieci wodociągowej w ul. Astrów, Sadowej, Różanej w Będzinie
Przedmiar Robót Nr PR-ASR
Lp | Kod | Nr Specyfikacji Tecznicznej | Dział / Temat | Jedn. | Ilość | Cena jedn. (bez VAT) EUR | Wartość EUR (bez VAT)
1 | 2 | 3 | 4 | 5 | 6 | 7 | 6*7
ROBOTY PRZYGOTOWAWCZE
WŁĄCZENIE DO ISTNIEJĄCEJ KANALIZACJI - ul. Sadowa, Wolności i Bursztynowa
Usunięcie humusu
104 | ASR.P.3.1 | ST-01 | usunięcie, spryzmowanie, humusu gr. 15 cm | m2 | 161
Rozbiórka elementów dróg z odwozem i utylizacją
105 | ASR.P.3.2 | ST-01 | rozebranie chodników z płyt 35x35x5 cm na podbudowie | m2 | 360
106 | ASR.P.3.3 | ST-01 | rozebranie nawierzchni z masy bitumicznej na podbudowie | m2 | 1287
ul. ASTRÓW
Rozbiórka elementów dróg i kanału CO z odwozem i utylizacją
107 | ASR.P.3.4 | ST-01 | rozebranie nawierzchni z płyt drogowych betonowych gr 15 cm na podbudowie | m2 | 740
108 | ASR.P.3.5 | ST-01 | rozbiórka łupin nad kanałem CO | m3 | 54
ul. SADOWA
Rozbiórka elementów dróg i kanału CO z odwozem i utylizacją
109 | ASR.P.3.6 | ST-01 | rozebranie nawierzchni z mas bitumicznych na podbudowie | m2 | 1610
110 | ASR.P.3.7 | ST-01 | rozebranie krawężników betonowych 15x30 cm na ławach z betonu | m | 490
111 | ASR.P.3.8 | ST-01 | rozbiórka łupin nad kanałem CO | m3 | 18
RAZEM (netto)
VAT 22%
RAZEM (brutto) z należnym podatkiem VAT
KANALIZACJA SANITARNA
WŁĄCZENIE DO ISTNIEJĄCEJ KANALIZACJI - ul. Sadowa, Wolności i Bursztynowa
4: Montaż rurociągów z tworzyw sztucznych PVC-U, z robotami ziemnymi, z podsypką i obsypką oraz próbami pomontażowymi |  | 631
112 | ASR.S.3.9 | ST-02 | Fi 200 mm, klasy S SDR 34 | m | 423
Montaż rurociągów przewiertem sterowanym, z robotami ziemnymi komór startowych, oraz próbami pomontażowymi
113 | ASR.S.3.10 | ST-02 | Fi 200 mm, klasy S SDR 34 | m | 10
Wykonanie kompletnych studni kanalizacyjnych żelbetowych, z robotami ziemnymi, na podkładach, z izolacjami i włazami
114 | ASR.S.3.11 | ST-02 | Fi 1200 mm | kpl | 15
Wykonanie kompletnych studzienek kanalizacyjnych systemowych z tworzyw sztucznych, z robotami ziemnymi, na podłożu
115 | ASR.S.3.12 | ST-02 | Fi 400 mm | kpl | 13
Montaż rur ochronnych PE
116 | ASR.S.3.13 | ST-02 | Fi 300 mm | m | 51
ul. ASTRÓW
Montaż rurociągów z tworzyw sztucznych PVC-U, z robotami ziemnymi, z podsypką i obsypką oraz próbami pomontażowymi
117 | ASR.S.3.14 | ST-02 | Fi 200 mm, klasy S SDR 34 | m | 95
118 | ASR.S.3.15 | ST-02 | Fi 160 mm, klasy S SDR 34 | m | 103
Wykonanie kompletnych studni kanalizacyjnych z tworzyw sztucznych, z robotami ziemnymi, na podkładach z włazami
119 | ASR.S.3.16 | ST-02 | Fi 1000 mm | kpl | 2
120 | ASR.S.3.17 | ST-02 | Fi 400 mm | kpl | 11
Montaż rur ochronnych na gazociągu
121 | ASR.S.3.18 | ST-02 | Fi 200-300 mm | m | 28
Montaż rur osłonowych dwudzielnych dla kabli
122 | ASR.S.3.19 | ST-02 | Fi 110 mm - dla kabli energetycznych | m | 30
123 | ASR.S.3.20 | ST-02 | Fi 58 mm - dla kabli telekomunikacyjnych | m | 48
RAZEM (netto)
VAT 7%
RAZEM (brutto) z należnym podatkiem VAT
KANALIZACJA DESZCZOWA
WŁĄCZENIE DO ISTNIEJĄCEJ KANALIZACJI - ul. Sadowa, Wolności i Bursztynowa
Montaż rurociągów WIPRO z obetonowaniem i izolacją, z robotami ziemnymi, z podsypką i obsypką oraz próbami pomontażowymi
124 | ASR.D.3.21 | ST-03 | Fi 300 mm | m | 95 |  |  |  | 221
Wykonanie kompletnych studni kanalizacyjnych żelbetowych, z robotami ziemnymi, na podkładach, z izolacjami i włazami
125 | ASR.D.3.22 | ST-03 | Fi 1200 mm | kpl | 3
Wykonanie kompletnych studzienek kanalizacyjnych systemowych z tworzyw sztucznych, z robotami ziemnymi, na podłożu
126 | ASR.D.3.23 | ST-03 | Fi 400 mm | kpl | 0
ul. ASTRÓW, SADOWA, RÓŻANA
Montaż rurociągów z tworzyw sztucznych PVC-U, z robotami ziemnymi, z podsypką i obsypką oraz próbami pomontażowymi
127 | ASR.D.3.24 | ST-03 | Fi 315 mm, klasy S SDR 34 | m | 69
128 | ASR.D.3.25 | ST-03 | Fi 200 mm, klasy S SDR 34 | m | 57
Wykonanie kompletnych studni kanalizacyjnych z tworzyw sztucznych, z robotami ziemnymi, na podkładach z włazami
129 | ASR.D.3.26 | ST-03 | Fi 1000 mm | kpl | 1
Montaż rur osłonowych dwudzielnych dla kabli
130 | ASR.D.3.27 | ST-03 | Fi 110 mm - dla kabli energetycznych | m | 6
131 | ASR.D.3.28 | ST-03 | Fi 58 mm - dla kabli telekomunikacyjnych | m | 12
RAZEM (netto)
VAT 22%
RAZEM (brutto) z należnym podatkiem VAT
PRZBUDOWA SIECI CIEPLNEJ 2xDn 200 W UL. ASTRÓW-SADOWEJ W ZWIĄZKU Z KOLIZJĄ Z PROJEKTOWANYMI SIECIAMI
Przebudowa sieci cieplnej kanałowej z 2xDn300 stalowej na 2xDn200 preizolowaną, z robotami ziemnymi
132 | ASR.C.3.29 | ST-06 | rura przewodowa stalowa R-35 z wbudowanymi przewodami instalacji sygnalizacyjnej, w izolacji standard R-200/315 | m | 276
Wykonanie pozostałych elementów sieci cieplnej z robotami ziemnymi
133 | ASR.C.3.30 | ST-06 | rura stalowa o połączeniach spawanych Fi 219,1x6,3 mm | m | 4
134 | ASR.C.3.31 | ST-06 | Fi 114,3x4,0 mm | m | 50
135 | ASR.C.3.32 | ST-06 | rura osłonowa dwudzielna dla kabli | m | 8
136 | ASR.C.3.33 | ST-06 | wykonanie ściany czołowej murowanej o wymiarach 1,30x1,00x0,25 m | kpl | 1
137 | ASR.C.3.34 | ST-06 | wykonanie komór cieplnych K1, K2 wg projektu | kpl | 2
138 | ASR.C.3.35 | ST-06 | wykonanie studni schładzających S1, S2 wg projektu | kpl | 2
139 | ASR.C.3.36 | ST-06 | pozostała armatura sieci cieplnej wg projektu | kpl | 1
Budowa przyłącza sieci cieplnej 2xDn20 preizolowanego, z robotami ziemnymi
140 | ASR.C.3.37 | ST-06 | rura przewodowa stalowa R-35 z wbudowanymi przewodami instalacji sygnalizacyjnej, w izolacji standard R-20/75 | m | 6
Wykonanie pozostałych elementów przyłącza z robotami ziemnymi
141 | ASR.C.3.38 | ST-06 | Fi 26,9x2,9 mm | m | 4
142 | ASR.C.3.39 | ST-06 | pozostała armatura przyłącza wg projektu | kpl | 1
RAZEM (netto)
VAT 22%
RAZEM (brutto) z należnym podatkiem VAT
SIEĆ WODOCIĄGOWA
Montaż rurociągów z tworzyw sztucznych PE, z robotami ziemnymi, z podsypką i obsypką oraz próbami pomontażowymi
143 | ASR.W.3.40 | ST-05 | Fi 125x11,4 mm, SDR 11 | m | 419 |  |  |  | 804
144 | ASR.W.3.41 | ST-05 | Fi 40x3,7 mm, SDR 11 | m | 53
145 | ASR.W.3.42 | ST-05 | Fi 32x3,0 mm, SDR 11 | m | 332
Montaż armatury sieci wodociągowej
146 | ASR.W.3.43 | ST-05 | zasuwa teleskopowa z obudową Fi 300 mm | kpl | 2
147 | ASR.W.3.44 | ST-05 | Fi 100 mm | kpl | 5
148 | ASR.W.3.45 | ST-05 | zasuwa do przyspawania z obudową Fi 100 mm | kpl | 3
149 | ASR.W.3.46 | ST-05 | zasuwa kołnierzowa z obudową Fi 100 mm | kpl | 1
150 | ASR.W.3.47 | ST-05 | j.w. Fi 50 mm | kpl | 25
151 | ASR.W.3.48 | ST-05 | j.w. Fi 40 mm | kpl | 2
152 | ASR.W.3.49 | ST-05 | hydrant nadziemny Fi 100 mm | kpl | 5
Montaż rur ochronnych
153 | ASR.W.3.50 | ST-05 | Fi 225 mm | m | 51
RAZEM (netto)
VAT 7%
RAZEM (brutto) z należnym podatkiem VAT
ROBOTY DROGOWE ODTWORZENIOWE I ZIELEŃ
WŁĄCZENIE DO ISTNIEJĄCEJ KANALIZACJI - ul. Wolności i Bursztynowa
Budowa elementów dróg
154 | ASR.W.3.51 | ST-08 | budowa chodników z kostki betonowej gr 6 cm na podbudowie - chodnik | m2 | 325
155 | ASR.W.3.52 | ST-08 | budowa chodników z kostki betonowej gr 8 cm na podbudowie - wjazdy | m2 | 116 |  |  |  | 5113
156 | ASR.W.3.53 | ST-08 | budowa obrzeży betonowych 8x30 cm | m | 130
157 | ASR.W.3.54 | ST-08 | budowa nawierzchni z betonu asfaltowego na podbudowie | m2 | 1170
158 | ASR.W.3.55 | ST-08 | budowa krawężników betonowych 15x30 cm na ławach z betonu | m | 39
Rozścielenie humusu
159 | ASR.W.3.56 | ST-01.01 | rozścielenie z obsianiem humusu gr. 15 cm | m2 | 161
ul. ASTRÓW
Budowa elementów dróg
160 | ASR.W.3.57 | ST-08 | budowa chodników z kostki betonowej gr 8 cm na podbudowie - chodnik i zjazdy | m2 | 362
161 | ASR.W.3.58 | ST-08 | budowa obrzeży betonowych 8x30 cm | m | 216
162 | ASR.W.3.59 | ST-08 | budowa nawierzchni z kostki betonowej gr 8 cm na podbudowie | m2 | 378
163 | ASR.W.3.60 | ST-08 | budowa krawężników betonowych 15x30 cm na ławach z betonu | m | 108
164 | ASR.W.3.61 | ST-08 | budowa ścieków ulicznych z prefabrykatów betonowych gr 15 cm na ławach z kruszywa | m | 108
165 | ASR.W.3.62 | ST-08 | budowa studzienek ściekowych ulicznych | kpl | 1
ul. SADOWA
Budowa elementów dróg
166 | ASR.W.3.63 | ST-08 | budowa chodników z kostki betonowej gr 8 cm na podbudowie - chodnik i zjazdy | m2 | 752
167 | ASR.W.3.64 | ST-08 | budowa nawierzchni z kostki betonowej gr 8 cm na podbudowie | m2 | 858
168 | ASR.W.3.65 | ST-08 | budowa krawężników betonowych 15x30 cm na ławach z betonu | m | 490
169 | ASR.W.3.66 | ST-08 | budowa studzienek ściekowych ulicznych | kpl | 4
ul. RÓŻANA
Budowa elementów dróg
170 | ASR.W.3.67 | ST-08 | budowa chodników z kostki betonowej gr 8 cm na podbudowie - chodnik i zjazdy | m2 | 419
171 | ASR.W.3.68 | ST-08 | budowa obrzeży betonowych 8x30 cm | m | 293 |  |  | 1152
172 | ASR.W.3.69 | ST-08 | budowa nawierzchni z kostki betonowej gr 8 cm na podbudowie | m2 | 733
173 | ASR.W.3.70 | ST-08 | budowa krawężników betonowych 15x30 cm na ławach z betonu | m | 293
174 | ASR.W.3.71 | ST-08 | budowa studzienek ściekowych ulicznych | kpl | 3
RAZEM (netto)
VAT 22%
RAZEM (brutto) z należnym podatkiem VAT
RAZEM zadanie nr 3 netto (bez podatku VAT)
VAT w wysokości 7%
VAT w wysokości 22%
RAZEM ZADANIE NR 3

## PR-WS-4
ZADANIE NR 4 Budowa kanalizacji sanitarnej, deszczowej z przyłączami, wymiana sieci wodociągowej, odtworzenie drogi w ul. Wspólnej
Przedmiar Robót Nr PR-WS
Lp | Kod | Nr Specyfikacji Tecznicznej | Dział / Temat | Jedn. | Ilość | Cena jedn. (bez VAT) EUR | Wartość EUR (bez VAT)
1 | 2 | 3 | 4 | 5 | 6 | 7 | 6*7
ROBOTY PRZYGOTOWAWCZE
Rozbiórka elementów dróg z odwozem i utylizacją
175 | WS.P.4.1 | ST-01 | rozebranie chodników z płyt betonowych 35x35x5 na podbudowie | m2 | 600
176 | WS.P.4.2 | ST-01 | rozebranie obrzeży betonowych 8x30 cm | m | 500
177 | WS.P.4.3 | ST-01 | rozebranie nawierzchni z kostki granitowej (odzysk 60%) na podbudowie z kostki brukowej i kruszywa z odwozem i składowaniem | m2 | 2100
178 | WS.P.4.4 | ST-01 | rozebranie krawężników betonowych 15x30 cm na ławach z betonu | m | 310
179 | WS.P.4.5 | ST-01 | rozebranie nawierzchni z kostki kamiennej 10cm | m2 | 36
Ścinanie, karczowanie drzew z odwozem
180 | WS.P.4.6 | ST-01 | drzewa o średnicy 70 cm | szt | 22
RAZEM (netto)
VAT 22%
RAZEM (brutto) z należnym podatkiem VAT
KANALIZACJA SANITARNA
Montaż rurociągów z tworzyw sztucznych PVC-U, z robotami ziemnymi, z podsypką i obsypką oraz próbami pomontażowymi
181 | WS.S.4.7 | ST-02 | Fi 315 mm, klasy S SDR 34 | m | 180 |  |  | 989
182 | WS.S.4.8 | ST-02 | Fi 200 mm, klasy S SDR 34 | m | 416
183 | WS.S.4.9 | ST-02 | Fi 160 mm, klasy S SDR 34 | m | 393
Wykonanie kompletnych studni kanalizacyjnych z tworzyw sztucznych, z robotami ziemnymi, na podkładach z włazami
184 | WS.S.4.10 | ST-02 | Fi 1200 mm | kpl | 6
Wykonanie kompletnych studzienek kanalizacyjnych systemowych z tworzyw sztucznych, z robotami ziemnymi, na podłożu
185 | WS.S.4.11 | ST-02 | Fi 400 mm | kpl | 68
Montaż rur osłonowych dwudzielnych dla kabli telekomunikacyjnych
186 | WS.S.4.12 | ST-02 | Fi 58 mm | m | 176
RAZEM (netto)
VAT 7%
RAZEM (brutto) z należnym podatkiem VAT
KANALIZACJA DESZCZOWA
Montaż rurociągów z tworzyw sztucznych PVC-U, z robotami ziemnymi, z podsypką i obsypką oraz próbami pomontażowymi
187 | WS.D.4.13 | ST-03 | Fi 315 mm, klasy S SDR 34 | m | 600 |  |  | 741
188 | WS.D.4.14 | ST-03 | Fi 200 mm, klasy S SDR 34 | m | 141
Wykonanie kompletnych studni kanalizacyjnych z tworzyw sztucznych na podkładach z włazami
189 | WS.D.4.15 | ST-03 | Fi 1200 mm | kpl | 10
Wykonanie kompletnych studzienek kanalizacyjnych systemowych z tworzyw sztucznych, z robotami ziemnymi, na podłożu
190 | WS.D.4.16 | ST-03 | Fi 400 mm | kpl | 5
Montaż rur osłonowych dwudzielnych dla kabli telekomunikacyjnych
191 | WS.D.4.17 | ST-03 | Fi 58 mm | m | 42
RAZEM (netto)
VAT 22%
RAZEM (brutto) z należnym podatkiem VAT
SIEĆ WODOCIĄGOWA
Montaż rurociągów z tworzyw sztucznych PE, z robotami ziemnymi, z podsypką i obsypką oraz próbami pomontażowymi
192 | WS.W.4.18 | ST-05 | Fi 160x9,5 mm, SDR 17 | m | 610 |  |  | 1310
193 | WS.W.4.19 | ST-05 | Fi 40x2,4 mm, SDR 17 | m | 700
Montaż armatury sieci wodociągowej
194 | WS.W.4.20 | ST-05 | zasuwa kołnierzowa z obudową Fi 150 mm | kpl | 4
195 | WS.W.4.21 | ST-05 | Fi 80 mm | kpl | 4
196 | WS.W.4.22 | ST-05 | hydrant nadziemny Fi 80 mm | kpl | 4
197 | WS.W.4.23 | ST-05 | kombinacyjna zasuwa do nawiercania z obudową Fi 160/2" | kpl | 57
Montaż rur osłonowych dwudzielnych dla kabli
198 | WS.W.4.24 | ST-05 | Fi 110 mm - dla kabli energetycznych | m | 2
199 | WS.W.4.25 | ST-05 | Fi 58 mm - dla kabli telekomunikacyjnych | m | 192
RAZEM (netto)
VAT 7%
RAZEM (brutto) z należnym podatkiem VAT
ROBOTY DROGOWE ODTWORZENIOWE I ZIELEŃ
Odtworzenie elementów dróg
200 | WS.Dr.4.26 | ST-08 | remont cząstkowy nawierzchni z kostki kamiennej nieregularnej, 20% kostki z odzysku | m2 | 36 |  |  | 2736
201 | WS.Dr.4.27 | ST-08 | odtworzenie i budowa chodników z płyt betonowych 35x35x5 cm (odzysk 60%) na podbudowie | m2 | 600
202 | WS.Dr.4.28 | ST-08 | odtworzenie i budowa obrzeży betonowych 8x30 cm (odzysk 80%) | m | 600
203 | WS.Dr.4.29 | ST-08 | odtworzenie i budowa nawierzchni z kostki granitowej (odzysk 60%) na podbudowie | m2 | 2100
204 | WS.Dr.4.30 | ST-08 | odtworzenie krawężników betonowych 15x30 cm (odzysk 60%) na ławach z betonu | m | 310
RAZEM (netto)
VAT 22%
RAZEM (brutto) z należnym podatkiem VAT
RAZEM zadanie nr 4 netto (bez podatku VAT)
VAT w wysokości 7%
VAT w wysokości 22%
RAZEM ZADANIE NR 4

## PR-SP-5
ZADANIE NR 5 Uporządkowanie gospodarki wodno-ściekowej w obszarze ul. Sportowej w Będzinie
Przedmiar Robót Nr PR-SP
Lp | Kod | Nr Specyfikacji Tecznicznej | Dział / Temat | Jedn. | Ilość | Cena jedn. (bez VAT) EUR | Wartość EUR (bez VAT)
1 | 2 | 3 | 4 | 5 | 6 | 7 | 6*7
ROBOTY PRZYGOTOWAWCZE
Rozbiórka elementów dróg z odwozem i utylizacją
205 | SP.P.5.1 | ST-01 | mechaniczne cięcie nawierzchni z mas mineralno-bitumicznych | m | 1356
206 | SP.P.5.2 | ST-01 | rozebranie chodników z płytek betonowych 35x35x5 cm na podbudowie | m2 | 300
207 | SP.P.5.3 | ST-01 | rozebranie obrzeży betonowych 8x30 cm | m | 669
208 | SP.P.5.4 | ST-01 | rozebranie nawierzchni z kostki brukowej betonowej 14x14 na podbudowie - na częściowy odzysk | m2 | 736
209 | SP.P.5.5 | ST-01 | rozebranie nawierzchni z płyt drogowych betonowych na podbudowie | m2 | 544
210 | SP.P.5.6 | ST-01 | rozebranie nawierzchni z masy bitumicznej na podbudowie | m2 | 2007
211 | SP.P.5.7 | ST-01 | rozebranie krawężników betonowych 15x30 cm na ławach z betonu - na częściowy odzysk | m | 669
Prace demontażowe i przygotowawcze na istniejącej kanalizacji
212 | SP.P.5.8 | ST-01 | czyszczenie istniejących studzienek | szt | 11
213 | SP.P.5.9 | ST-01 | zamulenie kanalizacji | m3 | 17
214 | SP.P.5.10 | ST-01 | demontaż kompletnych studni rewizyjnych z kręgów Fi 1000 mm | kpl | 28
215 | SP.P.5.11 | ST-01 | zamulenie szamba gruntem rodzimym | m3 | 513
216 | SP.P.5.12 | ST-01 | likwidacja wyłączonych z eksploatacji wylotów kanalizacyjnych do rzeki | kpl | 2
RAZEM (netto)
VAT 22%
RAZEM (brutto) z należnym podatkiem VAT
KANALIZACJA SANITARNA
Montaż rurociągów z tworzyw sztucznych PVC-U, z robotami ziemnymi, z podsypką i obsypką oraz próbami pomontażowymi
217 | SP.S.5.13 | ST-02 | Fi 315 mm, klasy S SDR 34 | m | 860 |  |  | 1173
218 | SP.S.5.14 | ST-02 | Fi 200 mm, klasy S SDR 34 | m | 313
Wykonanie kompletnych studni kanalizacyjnych z tworzyw sztucznych, z robotami ziemnymi, na podkładach z włazami
219 | SP.S.5.14a | ST-02 | Fi 1200 mm | kpl | 3
220 | SP.S.5.15 | ST-02 | Fi 1000 mm | kpl | 13
221 | SP.S.5.16 | ST-02 | Fi 600 mm | kpl | 43
Montaż armatury w istniejących studzienkach kanalizacji sanitarnej
222 | SP.S.5.17 | ST-02 | klapy zwrotne Fi 200 mm | szt | 15
Montaż rur osłonowych na skrzyżowaniach
223 | SP.S.5.18 | ST-02 | Fi 400 mm - PE | m | 46
224 | SP.S.5.19 | ST-02 | Fi 280 mm - PE | m | 4
Montaż rur dla kabli
225 | SP.S.5.20 | ST-02 | Fi 110 mm - Arot PS | m | 68
RAZEM (netto)
VAT 7%
RAZEM (brutto) z należnym podatkiem VAT
KANALIZACJA DESZCZOWA
Montaż rurociągów z tworzyw sztucznych PVC-U, z robotami ziemnymi, z podsypką i obsypką oraz próbami pomontażowymi
226 | SP.D.5.21 | ST-03 | Fi 500 mm, klasy S SDR 34 | m | 127 |  |  | 1310
227 | SP.D.5.22 | ST-03 | Fi 400 mm, klasy S SDR 34 | m | 366
228 | SP.D.5.23 | ST-03 | Fi 315 mm, klasy S SDR 34 | m | 241
229 | SP.D.5.24 | ST-03 | Fi 200 mm, klasy S SDR 34 | m | 474
230 | SP.D.5.25 | ST-03 | Fi 160 mm, klasy S SDR 34 | m | 78
Wykonanie kompletnych studni kanalizacyjnych z kręgów żelbetowych, z robotami ziemnymi, na podkładach z izolacjami i włazami
231 | SP.D.5.26 | ST-03 | Fi 3000 mm | kpl | 1
232 | SP.D.5.27 | ST-03 | Fi 2000 mm | kpl | 3
233 | SP.D.5.28 | ST-03 | Fi 1500 mm | kpl | 1
Wykonanie kompletnych studni kanalizacyjnych z tworzyw sztucznych na podkładach z włazami
234 | SP.D.5.29 | ST-03 | Fi 1000 mm | kpl | 1
235 | SP.D.5.30 | ST-03 | Fi 600 mm | kpl | 66
Wykonanie kompletnych wpustów ulicznych ściekowych z tworzyw sztucznych, z robotami ziemnymi, na podłożu
236 | SP.D.5.31 | ST-03 | Fi 500 mm | kpl | 71
Montaż rur osłonowych na skrzyżowaniach
237 | SP.D.5.32 | ST-03 | Fi 500 mm - PE | m | 6
238 | SP.D.5.33 | ST-03 | Fi 280 mm - PE | m | 3
239 | SP.D.5.34 | ST-03 | Fi 250 mm - PE | m | 12
Montaż rur dla kabli
240 | SP.D.5.35 | ST-03 | Fi 110 mm - Arot PS | m | 100
Dostawa i montaż obiektów towarzyszących kanalizacji deszczowej wraz z robotami ziemnymi - Podczyszczalnia wód deszczowych
241 | SP.D.5.36 | ST-03 | wykonanie fundamentu żelbetowego na podkładach z izolacjami | m3 | 28
242 | SP.D.5.37 | ST-03 | wykonanie kompletnej studni z kręgów żelbetowych Fi 1500 mm | kpl | 1
243 | SP.D.5.38 | ST-03 | Fi 2000 mm | kpl | 1
244 | SP.D.5.39 | ST-03 | Fi 3000 mm | kpl | 1
245 | SP.D.5.40 | ST-03 | dostawa i montaż podczyszczalni wód deszczowych z wkładem lamelowym | kpl | 1
246 | SP.D.5.41 | ST-03 | montaż kanału z rur WIPRO Fi 1200 mm | m | 6
247 | SP.D.5.42 | ST-03 | montaż kanału z rur typu ciężkiego z tworzyw sztucznych Fi 800 mm | m | 18
RAZEM (netto)
VAT 22%
RAZEM (brutto) z należnym podatkiem VAT
SIEĆ WODOCIĄGOWA
Montaż rurociągów z tworzyw sztucznych PE, z robotami ziemnymi, z podsypką i obsypką oraz próbami pomontażowymi
248 | SP.W.5.43 | ST-05 | Fi 315 mm, SDR 11 | m | 456 |  |  | 1518 | 1432
249 | SP.W.5.44 | ST-05 | Fi 200 mm, SDR 11 | m | 128 |  |  |  | -86
250 | SP.W.5.45 | ST-05 | Fi 160 mm, SDR 11 | m | 470
251 | SP.W.5.46 | ST-05 | Fi 125 mm, SDR 11 | m | 151
252 | SP.W.5.47 | ST-05 | Fi 110 mm, SDR 11 | m | 40
253 | SP.W.5.48 | ST-05 | Fi 90 mm, SDR 11 | m | 176
254 | SP.W.5.49 | ST-05 | Fi 63 mm, SDR 11 | m | 65
255 | SP.W.5.50 | ST-05 | Fi 50 mm, SDR 11 | m | 16
Wykonanie kompletnych studni z kręgów betonowych na podkładach z włazami
256 | SP.W.5.51 | ST-05 | Fi 2500 mm | kpl | 1
257 | SP.W.5.52 | ST-05 | Fi 2000 mm | kpl | 1
258 | SP.W.5.53 | ST-05 | Fi 1500 mm | kpl | 1
Montaż armatury sieci wodociągowej
259 | SP.W.5.54 | ST-05 | zasuwa kołnierzowa z obudową i trzpieniem teleskopowym Fi 300 mm | kpl | 3
260 | SP.W.5.55 | ST-05 | Fi 200 mm | kpl | 1
261 | SP.W.5.56 | ST-05 | Fi 150 mm | kpl | 3
262 | SP.W.5.57 | ST-05 | Fi 125 mm | kpl | 2
263 | SP.W.5.58 | ST-05 | Fi 100 mm | kpl | 1
264 | SP.W.5.59 | ST-05 | Fi 80 mm | kpl | 21
265 | SP.W.5.60 | ST-05 | Fi 50 mm | kpl | 10
266 | SP.W.5.61 | ST-05 | kompensator Fi 300 mm | kpl | 3
267 | SP.W.5.62 | ST-05 | Fi 125 mm | kpl | 1
268 | SP.W.5.63 | ST-05 | Fi 80 mm | kpl | 6
269 | SP.W.5.64 | ST-05 | Fi 50 mm | kpl | 5
270 | SP.W.5.65 | ST-05 | Fi 40 mm | kpl | 2
271 | SP.W.5.66 | ST-05 | zwór kołnierzowy kulowy Fi 125 mm | kpl | 2
272 | SP.W.5.67 | ST-05 | Fi 80 mm | kpl | 10
273 | SP.W.5.68 | ST-05 | filtr siatkowy kołnierzowy Fi 80 mm | kpl | 6
274 | SP.W.5.69 | ST-05 | zawór napowietrzająco - odpowietrzający z obudową i trzpieniem Fi 80 mm | kpl | 2
275 | SP.W.5.70 | ST-05 | wodomierz sprzężony Fi 80/20 mm | kpl | 1
276 | SP.W.5.71 | ST-05 | hydrant nadziemny Fi 80 mm | kpl | 13
277 | SP.W.5.72 | ST-05 | hydrant podziemny Fi 80 mm | kpl | 1
278 | SP.W.5.73 | ST-05 | filtr siatkowy kołnierzowy Fi 50 mm | kpl | 7
279 | SP.W.5.74 | ST-05 | Fi 40 mm | kpl | 4
280 | SP.W.5.75 | ST-05 | zawór kołnierzowy kulowy Fi 50 mm | kpl | 6
Wykonanie przejścia wodociągu pod ul. Sportową
281 | SP.W.5.76 | ST-05 | Fi 450 mm - PEHD | m | 16
Montaż rur osłonowych na skrzyżowaniach
282 | SP.W.5.77 | ST-05 | Fi 450 mm - PE | m | 3
283 | SP.W.5.78 | ST-05 | Fi 250 mm - PE | m | 59
284 | SP.W.5.79 | ST-05 | Fi 200 mm - PE | m | 49
Montaż rur dla kabli
285 | SP.W.5.80 | ST-05 | Fi 160 mm - Arot PS | m | 10
286 | SP.W.5.81 | ST-05 | Fi 110 mm - Arot PS | m | 100
RAZEM (netto)
VAT 7%
RAZEM (brutto) z należnym podatkiem VAT
ROBOTY DROGOWE ODTWORZENIOWE I ZIELEŃ
Budowa elementów dróg
287 | SP.Dr.5.82 | ST-08 | budowa chodników z kostki betonowej gr 8 cm na podbudowie | m2 | 736
288 | SP.Dr.5.83 | ST-08 | odtworzenie i budowa obrzeży betonowych 8x30 cm | m | 669 |  |  | 3287
289 | SP.Dr.5.84 | ST-08 | budowa nawierzchni z betonu asfaltowego na podbudowie | m2 | 2007
290 | SP.Dr.5.85 | ST-08 | budowa krawężników betonowych 15x30 cm na ławach z betonu - krawężniki z odzysku 60% | m | 669
291 | SP.Dr.5.86 | ST-08 | odtworzenie i budowa nawierzchni z płyt żelbetowych na podbudowie | m2 | 544
292 | SP.Dr.5.87 | ST-08 | budowa ścieków ulicznych betonowych na ławach z kruszywa | m | 385
293 | SP.Dr.5.88 | ST-08 | regulacja pionowa studzienek dla włazów kanałowych | szt | 26
RAZEM (netto)
VAT 22%
RAZEM (brutto) z należnym podatkiem VAT
RAZEM zadanie nr 5 netto (bez podatku VAT)
VAT w wysokości 7%
VAT w wysokości 22%
RAZEM ZADANIE NR 5

## PR-MR-6
ZADANIE NR 6 I etap - budowa sieci kanalizacyjnej dzielnicy Mrowce w Będzinie
Przedmiar Robót Nr PR-MR
Lp | Kod | Nr Specyfikacji Tecznicznej | Dział / Temat | Jedn. | Ilość | Cena jedn. (bez VAT) EUR | Wartość EUR (bez VAT)
1 | 2 | 3 | 4 | 5 | 6 | 7 | 6*7
ROBOTY PRZYGOTOWAWCZE
Usunięcie humusu
294 | MR.P.6.1 | ST-01 | usunięcie, spryzmowanie, humusu gr. 20 cm | m2 | 1290
Rozbiórka elementów dróg z odwozem i utylizacją
295 | MR.P.6.2 | ST-01 | rozebranie chodników z kostki betonowej na podbudowie | m2 | 20
296 | MR.P.6.3 | ST-01 | rozebranie nawierzchni z masy bitumicznej na podbudowie | m2 | 400
297 | MR.P.6.4 | ST-01 | rozebranie krawężników betonowych 15x30 cm na ławach z betonu | m | 300
298 | MR.P.6.5 | ST-01 | rozbiórka ogrodzeń z siatki na cokole | m | 100
Demontaże części elektrycznej z odwozem i utylizacją
299 | MR.P.6.6 | ST-01 | demontaż słupa żelbetowego bliźniaczego z wysięgnikiem i oprawą i okablowaniem | kpl | 1
300 | MR.P.6.7 | ST-01 | demontaż słupa żelbetowego pojedynczego | kpl | 1
301 | MR.P.6.8 | ST-01 | demontaż zestawu przyłączowego ZP | kpl | 1
RAZEM (netto)
VAT 22%
RAZEM (brutto) z należnym podatkiem VAT
KANALIZACJA SANITARNA
Montaż rurociągów z tworzyw sztucznych PVC-U, z robotami ziemnymi, z podsypką i obsypką oraz próbami pomontażowymi
302 | MR.S.6.9 | ST-02 | Fi 250 mm, klasy S SDR 34 | m | 121 |  |  | 610
Wykonanie kompletnych studni kanalizacyjnych z kręgów betonowych, z robotami ziemnymi, na podkładach z izolacjami i włazami
303 | MR.S.6.10 | ST-02 | Fi 1200 mm | kpl | 4
Wykonanie kompletnych studni kanalizacyjnych z tworzyw sztucznych, z robotami ziemnymi, na podkładach z włazami
304 | MR.S.6.11 | ST-02 | Fi 1000 mm | kpl | 1
Montaż rur osłonowych dwudzielnych dla kabli
305 | MR.S.6.12 | ST-02 | Fi 110 mm - dla kabli energetycznych | m | 6
306 | MR.S.6.13 | ST-02 | Fi 58 mm - dla kabli telekomunikacyjnych | m | 121
Dostawa i montaż kompletnie wyposażonej pompowni ścieków, z robotami ziemnymi, fundamentami, izolacjami
307 | MR.S.6.14 | ST-04 | wykonanie kompletnej pompowni metodą studniarską z modyfikacjami oraz wyposażeniem wg projektu | kpl | 1
308 | MR.S.6.15 | ST-04 | dostawa elementów stalowych dla pompowni wraz z zabezpieczeniami wg projektu | t | 1.37
309 | MR.S.6.16 | ST-04 | wykonanie kompletnej komory wraz z wyposażeniem wg projektu | kpl | 1
310 | MR.S.6.17 | ST-04 | schody terenowe przy pompowni z betonu B-20 | kpl | 1
RUROCIĄG TŁOCZNY ŚCIEKÓW SANITARNYCH
Montaż rurociągów z tworzyw sztucznych PE, z robotami ziemnymi, z podsypką i obsypką oraz próbami pomontażowymi
311 | MR.S.6.18 | ST-04 | Fi 125x7,4 mm, SDR 17 | m | 427
312 | MR.S.6.19 | ST-04 | Fi 110x6,6 mm, SDR 17 | m | 4
Wykonanie kompletnych studni kanalizacyjnych z kręgów betonowych, z robotami ziemnymi, na podkładach z izolacjami i włazami
313 | MR.S.6.20 | ST-04 | Fi 1500 mm | kpl | 2
314 | MR.S.6.21 | ST-04 | Fi 1400 mm | kpl | 2
315 | MR.S.6.22 | ST-04 | Fi 1200 mm | kpl | 1
Montaż armatury rurociągu tłocznego
316 | MR.S.6.23 | ST-04 | zasuwa kołnierzowa z obudową Fi 125 mm | kpl | 1
317 | MR.S.6.24 | ST-04 | Fi 100 mm | kpl | 1
318 | MR.S.6.25 | ST-04 | Fi 80 mm | kpl | 2
319 | MR.S.6.26 | ST-04 | Fi 50 mm | kpl | 1
320 | MR.S.6.27 | ST-04 | zawór odpowietrzająco-napowietrzający Fi 50 mm | kpl | 1
321 | MR.S.6.28 | ST-04 | przepływomierz elektromagnetyczny | kpl | 1
322 | MR.S.6.29 | ST-04 | przetwornik pomniaru z kablem | kpl | 1
Wykonanie przewiertu teleskopowego pod rzeką Przemszą
323 | MR.S.6.30 | ST-04 | Fi 700/500/(125+160) | m | 58
Montaż rur ochronnych
324 | MR.S.6.31 | ST-04 | Fi 225x18,4 mm, PE | m | 12
RAZEM (netto)
VAT 7%
RAZEM (brutto) z należnym podatkiem VAT
KANALIZACJA DESZCZOWA
Wykonanie i montaż kompletnie wyposażonej pompowni ścieków, z robotami ziemnymi, betonowymi, zbrojarskimi, izolacjami
325 | MR.D.6.32 | ST-04 | wykonanie kompletnej pompowni wraz z wyposażeniem wg projektu | kpl | 1
326 | MR.D.6.33 | ST-04 | dostawa elementów stalowych dla pompowni wraz z zabezpieczeniami wg projektu | t | 1.59
327 | MR.D.6.34 | ST-04 | schody terenowe przy pompowni z betonu B-20 | kpl | 1
RUROCIĄG TŁOCZNY WÓD DESZCZOWYCH
Montaż rurociągów z tworzyw sztucznych PE, z robotami ziemnymi, z podsypką i obsypką oraz próbami pomontażowymi
328 | MR.D.6.35 | ST-04 | Fi 630x37,4 mm, SDR 17 | m | 78
KOMORA RUROCIĄGU TŁOCZNEGO
Wykonanie kompletnej komory kwadratowej, z robotami ziemnymi, podkładami, betonowymi, zbrojarskimi z kominem wyłazowym z kręgów z izolacjami i włazami
329 | MR.D.6.36 | ST-04 | wykonanie komory | kpl | 1
Montaż armatury rurociągu tłocznego
330 | MR.D.6.37 | ST-04 | przetwornik z czujnikiem przepływu | kpl | 1
331 | MR.D.6.38 | ST-04 | klapa odcinająca Fi 500 mm | kpl | 1
332 | MR.D.6.39 | ST-04 | klapa przeciwcofkowa Fi 600 mm | kpl | 1
RAZEM (netto)
VAT 22%
RAZEM (brutto) z należnym podatkiem VAT
ROBOTY DROGOWE ODTWORZENIOWE I ZIELEŃ
Budowa elementów dróg
333 | MR.Dr.6.40 | ST-08 | budowa chodników z płyt betonowych 50x50x7 cm na podbudowie | m2 | 2 |  |  | 490
334 | MR.Dr.6.41 | ST-08 | budowa chodników z kostki betonowej gr 8 cm na podbudowie | m2 | 19
335 | MR.Dr.6.42 | ST-08 | budowa obrzeży betonowych 6x20 cm | m | 30
336 | MR.Dr.6.43 | ST-08 | budowa nawierzchni z tłucznia kamiennego wraz z podbudową | m2 | 100
337 | MR.Dr.6.44 | ST-08 | budowa nawierzchni z betonu asfaltowego na podbudowie | m2 | 369
338 | MR.Dr.6.45 | ST-08 | budowa krawężników betonowych 15x30 cm na ławach z betonu | m | 330
339 | MR.Dr.6.46 | ST-08 | odbudowa ogrodzeń z siatki na cokole | m | 100
Rozścielenie humusu
340 | MR.Dr.6.47 | ST-01 | rozścielenie z obsianiem humusu gr. 20 cm | m2 | 1377
RAZEM (netto)
VAT 22%
RAZEM (brutto) z należnym podatkiem VAT
ZASILANIE W ENERGIĘ ELEKTRYCZNĄ
ZASILANIE POMPOWNI
Sieć rozdzielcza kablowa nn 1kV
341 | MR.E.6.48 | ST-09 | montaż zestawów kablowych | kpl | 2
342 | MR.E.6.49 | ST-09 | układanie kabla w rowie lub rurze ochronnej YKXS 1x185 mm2, z robotami ziemnymi oraz próbami pomontażowymi | m | 300
343 | MR.E.6.50 | ST-09 | YAKXS 5x35 mm2 | m | 50
344 | MR.E.6.51 | ST-09 | YAKXS 5x16 mm2 | m | 5
345 | MR.E.6.52 | ST-09 | YAKXS 4x35 mm2 | m | 105
ZASILANIE PODSTAWOWE - STACJA TRAFO NR 1
Linia kablowa ŚN 6(20)kV
346 | MR.E.6.53 | ST-09 | montaż głowic | kpl | 6
347 | MR.E.6.54 | ST-09 | układanie kabla w rowie lub rurze ochronnej kabel 20 kV XRUHAKXS 1x120 mm2, z robotami przygotowawczymi, ziemnymi oraz próbami pomontażowymi | m | 1740
Prefabrykowana miejska stacja transformatorowa
348 | MR.E.6.55 | ST-09 | dostawa i montaż budynku prefabrykowanego stacji transformatorowej 6/0,4kV MRw-b 20/630-3 z transformatorem o mocy 250kVA | kpl | 1
349 | MR.E.6.56 | ST-09 | dostawa i montaż wyposażenia stacji transformatorowej wg projektu | kpl | 1
Ochrona od porażeń prądem elektrycznym - instalacja uziemiająca i odgromowa
350 | MR.E.6.57 | ST-09 | uziomy prętowe w rowie kablowym | m | 60
351 | MR.E.6.58 | ST-09 | układanie bednarki 120 mm2 w rowie kablowym | m | 32
352 | MR.E.6.59 | ST-09 | układanie bednarki 120 mm2 na konstrukcji | m | 8
353 | MR.E.6.60 | ST-09 | montaż złączy kontrolnych | kpl | 5
ZASILANIE REZERWOWE - STACJA TRAFO NR 2
Linia kablowa ŚN 20kV
354 | MR.E.6.61 | ST-09 | montaż głowic | kpl | 2
355 | MR.E.6.62 | ST-09 | układanie kabla w rowie lub rurze ochronnej kabel 20 kV XRUHAKXS 1x120 mm2, z robotami przygotowawczymi, ziemnymi oraz próbami pomontażowymi | m | 60
Prefabrykowana miejska stacja transformatorowa
356 | MR.E.6.63 | ST-09 | dostawa i montaż budynku prefabrykowanego stacji transformatorowej 20/0,4kV MRw-b 20/630-3 z transformatorem o mocy 250kVA | kpl | 1
357 | MR.E.6.64 | ST-09 | dostawa i montaż wyposażenia stacji transformatorowej wg projektu | kpl | 1
| MR.E.6.65 |  | Ochrona od porażeń prądem elektrycznym - instalacja uziemiająca i odgromowa
358 | MR.E.6.66 | ST-09 | uziomy prętowe w rowie kablowym | m | 60
359 | MR.E.6.67 | ST-09 | układanie bednarki 120 mm2 w rowie kablowym | m | 32
360 | MR.E.6.68 | ST-09 | układanie bednarki 120 mm2 na konstrukcji | m | 8
361 | MR.E.6.69 | ST-09 | montaż złączy kontrolnych | kpl | 5
RAZEM (netto)
VAT 7%
RAZEM (brutto) z należnym podatkiem VAT
POMPOWNIA ŚCIEKÓW SANITARNYCH PS
Dostawa i montaż rozdzielnicy zasilająco-sterującej pompowni z obmurowaniem i przekryciem
362 | MR.E.6.70 | ST-09 | rozdzielnica zasilająco-sterująca RZS/2 wyposażona wg projektu | kpl | 1
Montaż kabli, przewodów, aparatów
363 | MR.E.6.71 | ST-09 | układanie kabla w rowie lub rurze ochronnej, z robotami ziemnymi oraz próbami pomontażowymi YKSY 3x2,5 mm2 | m | 26
364 | MR.E.6.72 | ST-09 | YKSY 2x1 mm2 | m | 26
365 | MR.E.6.73 | ST-09 | układanie przewodu w rowie lub rurze ochronnej, z robotami ziemnymi oraz próbami pomontażowymi FTP 4x2x0,5 mm2 | m | 26
366 | MR.E.6.74 | ST-09 | układanie kabli na konstrukcjach, wciąganych do rur lub na ścianach YKY 5x10 mm2 | m | 2
367 | MR.E.6.75 | ST-09 | YKY 4x16 mm2 | m | 1
368 | MR.E.6.76 | ST-09 | YKY 4x1,5 mm2 | m | 2
369 | MR.E.6.77 | ST-09 | YKSY 3x2,5 mm2 | m | 8
370 | MR.E.6.78 | ST-09 | YKSY 3x1,5 mm2 | m | 11
371 | MR.E.6.79 | ST-09 | YKSY 2x2,5 mm2 | m | 5
372 | MR.E.6.80 | ST-09 | YKSY 2x1,5 mm2 | m | 11
373 | MR.E.6.81 | ST-09 | YKSY 2x1 mm2 | m | 19
374 | MR.E.6.82 | ST-09 | układanie przewodów na konstrukcjach, wciąganych do rur lub na ścianach FTP 4x2x0,5 mm2 | m | 6
375 | MR.E.6.83 | ST-09 | montaż aparatów elektrycznych wg projektu | szt | 5
376 | MR.E.6.84 | ST-09 | montaż opraw oświetleniowych, żarowych | szt | 1
Ochrona od porażeń prądem elektrycznym - instalacja uziemiająca i odgromowa
377 | MR.E.6.85 | ST-09 | przewód na konstrukcji DY-750V 6 mm2 | m | 38
378 | MR.E.6.86 | ST-09 | uziomy prętowe w rowie kablowym | m | 5
379 | MR.E.6.87 | ST-09 | układanie bednarki 120 mm2 w rowie kablowym | m | 3
380 | MR.E.6.88 | ST-09 | układanie bednarki 120 mm2 na konstrukcji | m | 7
381 | MR.E.6.89 | ST-09 | montaż złączy kontrolnych | kpl | 4
RAZEM (netto)
VAT 7%
RAZEM (brutto) z należnym podatkiem VAT
POMPOWNIA ŚCIEKÓW DESZCZOWYCH PD-2
Dostawa i montaż rozdzielnicy zasilająco-sterującej pompowni z obmurowaniem i przekryciem
382 | MR.E.6.90 | ST-09 | rozdzielnica zasilająco-sterująca RZS/1 wyposażona wg projektu | kpl | 1
Montaż kabli, przewodów, aparatów
383 | MR.E.6.91 | ST-09 | układanie kabla w rowie lub rurze ochronnej, z robotami ziemnymi oraz próbami pomontażowymi YKSY 3x2,5 mm2 | m | 40
384 | MR.E.6.92 | ST-09 | YKSY 2x1 mm2 | m | 40
385 | MR.E.6.93 | ST-09 | układanie przewodu w rowie lub rurze ochronnej, z robotami ziemnymi oraz próbami pomontażowymi FTP 4x2x0,5 mm2 | m | 40
386 | MR.E.6.94 | ST-09 | układanie kabli na konstrukcjach, wciąganych do rur lub na ścianach YKY 4x6 mm2 | m | 6
387 | MR.E.6.95 | ST-09 | YKY 4x1,5 mm2 | m | 2
388 | MR.E.6.96 | ST-09 | YKSY 3x2,5 mm2 | m | 17
389 | MR.E.6.97 | ST-09 | YKSY 3x1,5 mm2 | m | 7
390 | MR.E.6.98 | ST-09 | YKSY 2x2,5 mm2 | m | 5
391 | MR.E.6.99 | ST-09 | YKSY 2x1,5 mm2 | m | 23
392 | MR.E.6.100 | ST-09 | YKSY 2x1 mm2 | m | 15
393 | MR.E.6.101 | ST-09 | YKY 1x50 mm2 | m | 30
394 | MR.E.6.102 | ST-09 | układanie przewodów na konstrukcjach, wciąganych do rur lub na ścianach FTP 4x2x0,5 mm2 | m | 7
395 | MR.E.6.103 | ST-09 | montaż aparatów elektrycznych wg projektu | szt | 7
396 | MR.E.6.104 | ST-09 | montaż opraw oświetleniowych, żarowych | szt | 1
Wykonanie oświetlenia zewnętrznego słupowego
397 | MR.E.6.105 | ST-09 | oświetlenie zewnętrzne - słup żelbetowy osadzony w gruncie z wysięgnikiem i okablowaniem, oprawą sodową kompletną i czujnikiem ruchu | kpl | 3
Ochrona od porażeń prądem elektrycznym - instalacja uziemiająca i odgromowa
398 | MR.E.6.106 | ST-09 | przewód na konstrukcji Cu LgY-450/750V 35 mm2 | m | 44
399 | MR.E.6.107 | ST-09 | uziomy prętowe w rowie kablowym | m | 5
400 | MR.E.6.108 | ST-09 | układanie bednarki 120 mm2 w rowie kablowym | m | 3
401 | MR.E.6.109 | ST-09 | układanie bednarki 120 mm2 na konstrukcji | m | 7
402 | MR.E.6.110 | ST-09 | montaż złączy kontrolnych | kpl | 4
RAZEM (netto)
VAT 22%
RAZEM (brutto) z należnym podatkiem VAT
RAZEM zadanie nr 6 netto (bez podatku VAT)
VAT w wysokości 7%
VAT w wysokości 22%
RAZEM ZADANIE NR 6

## PR-ZI-11
ZADANIE NR 11 Budowa kanalizacji sanitarnej, deszczowej oraz wodociągowej na oś. Zielona w Będzinie, ul. Kręta, Prosta, Nowa, Zielona, Wiejska, Siemońska
Przedmiar Robót Nr PR-ZI
Lp | Kod | Nr Specyfikacji Tecznicznej | Dział / Temat | Jedn. | Ilość | Cena jedn. (bez VAT) EUR | Wartość EUR (bez VAT)
1 | 2 | 3 | 4 | 5 | 6 | 7 | 6*7
ROBOTY PRZYGOTOWAWCZE
Rozbiórka elementów dróg z odwozem i utylizacją
403 | ZI.P.11.1 | ST-01 | rozebranie chodników z płyt betonowych 35x35x5 na podbudowie | m2 | 482
404 | ZI.P.11.2 | ST-01 | rozebranie chodników z płyt betonowych 50x50x7 na podbudowie | m2 | 69
405 | ZI.P.11.3 | ST-01 | rozebranie nawierzchni z tłucznia na podbudowie | m2 | 255
406 | ZI.P.11.4 | ST-01 | rozebranie nawierzchni z kostki kamiennej nieregularnej na podbudowie | m2 | 156
407 | ZI.P.11.5 | ST-01 | rozebranie nawierzchni chodników z płyt bet. o wym. 50x50x7 na podbudowie | m2 | 368
408 | ZI.P.11.6 | ST-01 | mechaniczne cięcie nawierzchni z mas mineralno-bitumicznych | m | 8972
409 | ZI.P.11.7 | ST-01 | rozebranie nawierzchni z masy bitumicznej na podbudowie | m2 | 18342
Roboty przygotowawcze, demontaże i czyszczenia z odwozem i utylizacją
410 | ZI.P.11.8 | ST-01 | czyszczenie i drobne demontaże zbiornika przed modernizacją pompowni KSAWERA | m3 | 128
411 | ZI.P.11.9 | ST-01 | czyszczenie kanałów kołowych Fi 600 mm | m | 120
412 | ZI.P.11.10 | ST-01 | czyszczenie studzienek Fi 1000 mm | szt | 3
Ścinanie, karczowanie drzew z odwozem
413 | ZI.P.11.11 | ST-01 | drzewa o średnicach 41-65 cm | szt | 36
RAZEM (netto)
VAT 22%
RAZEM (brutto) z należnym podatkiem VAT
KANALIZACJA SANITARNA
Montaż rurociągów z tworzyw sztucznych PVC-U, z robotami ziemnymi, z podsypką i obsypką oraz próbami pomontażowymi
414 | ZI.S.11.12 | ST-02 | Fi 315 mm, klasy S SDR 34 | m | 686 |  |  | 6854
415 | ZI.S.11.13 | ST-02 | Fi 200 mm, klasy S SDR 34 | m | 3837
416 | ZI.S.11.14 | ST-02 | Fi 160 mm, klasy S SDR 34 | m | 735
Wykonanie kompletnych studni kanalizacyjnych z kręgów żelbetowych, z robotami ziemnymi, na podkładach z izolacjami i włazami
417 | ZI.S.11.15 | ST-02 | Fi 1200 mm | kpl | 200
Wykonanie kompletnych studzienek kanalizacyjnych systemowych z tworzyw sztucznych, z robotami ziemnymi, na podłożu
418 | ZI.S.11.16 | ST-02 | Fi 425 mm | kpl | 147
Montaż rur osłonowych dwudzielnych dla kabli
419 | ZI.S.11.17 | ST-02 | Fi 160 mm - dla kabli | m | 60
Wykonanie przewiertów / przecisków wraz z robotami ziemnymi
420 | ZI.S.11.18 | ST-02 | rura stalowa Fi 400 mm, dla r. grawitacyjnego DN 315 PCV | m | 40
RAZEM (netto)
VAT 7%
RAZEM (brutto) z należnym podatkiem VAT
KANALIZACJA DESZCZOWA
Montaż rurociągów z żywic poliestrowych, z robotami ziemnymi, z podsypką i obsypką oraz próbami pomontażowymi
421 | ZI.D.11.19 | ST-03 | Fi 600 mm, SN10000 | m | 170 |  |  | 6180.5
Montaż rurociągów z tworzyw sztucznych PVC-U, z robotami ziemnymi, z podsypką i obsypką oraz próbami pomontażowymi
422 | ZI.D.11.20 | ST-03 | Fi 500 mm, klasy S SDR 34 | m | 394
423 | ZI.D.11.21 | ST-03 | Fi 400 mm, klasy S SDR 34 | m | 1082
424 | ZI.D.11.22 | ST-03 | Fi 315 mm, klasy S SDR 34 | m | 3093
425 | ZI.D.11.23 | ST-03 | Fi 200 mm, klasy S SDR 34 | m | 430
Wykonanie kompletnych studni kanalizacyjnych z kręgów żelbetowych, z robotami ziemnymi, na podkładach z izolacjami i włazami
426 | ZI.D.11.24 | ST-03 | Fi 1400 mm | kpl | 12
427 | ZI.D.11.25 | ST-03 | Fi 1200 mm | kpl | 170
Wykonanie kompletnych wpustów ulicznych ściekowych, z robotami ziemnymi, na podłożu i izolacjami
428 | ZI.D.11.26 | ST-03 | Fi 500 mm | kpl | 165
429 | ZI.D.11.27 |  | Montaż rur osłonowych dwudzielnych dla kabli
430 | ZI.D.11.28 | ST-03 | Fi 160 mm - dla kabli | m | 60
Dostawa i montaż obiektów towarzyszących kanalizacji deszczowej wraz z robotami ziemnymi
431 | ZI.D.11.29 | ST-03 | separator koalescencyjny z osadnikiem substancji stałych, o przepływie max 450 l/s | kpl | 1
432 | ZI.D.11.30 | ST-03 | max 400 l/s | kpl | 1
433 | ZI.D.11.31 | ST-03 | max 300 l/s | kpl | 1
434 | ZI.D.11.32 | ST-03 | zbiornik retencyjny PD1 V=150 m3, z żywic poliestrowo szkalnych, D=2x2000 mm, l=27,6 m | kpl | 1
435 | ZI.D.11.33 | ST-03 | zbiornik retencyjny PD2 V=120 m3, z żywic poliestrowo szkalnych, D=2000 mm, l=27,6 m oraz l=15,6 m | kpl | 1
Wykonanie i modernizacja wylotu do rzeki wraz z robotami ziemnymi, betonowymi, zbrojarskimi i izolacjami
436 | ZI.D.11.34 | ST-03 | modernizacja wylotu do rzeki W1 zgodnie z projektem | kpl | 1
437 | ZI.D.11.35 | ST-03 | modernizacja wylotu do rzeki W2 zgodnie z projektem | kpl | 1
USUNIĘCIE KOLIZJI Z PROJEKTOWANĄ KANALIZACJĄ DESZCZOWĄ DN 600
Przebudowa sieci gazowej, z montażem r. ochronnej, z robotami ziemnymi, z podsypką i obsypką oraz próbami pomontażowymi
438 | ZI.D.11.36 | ST-03 | Usunięcie kolizji z gazociągiem stalowym DN 80 niskiego ciśnienia | kpl | 1
439 | ZI.D.11.36 | ST-03 | Usunięcie kolizji z gazociągiem stalowym DN 100 niskiego ciśnienia | kpl | 1
440 | ZI.D.11.37 | ST-03 | Usunięcie kolizji z gazociągiem stalowym DN 100 niskiego ciśnienia | kpl | 1
441 | ZI.D.11.38 | ST-03 | Likwidacja nieczynnego gazociągu stalowego DN 500 na odc. niezbędnym do ułożenia projekt. Kanalizacji | kpl | 1
Przełożenie kabla teletechnicznego, z montażem r. ochronnej, z robotami ziemnymi, z podsypką i obsypką oraz próbami pomontażowymi
442 | ZI.D.11.39 | ST-03 | Przełożenie istniejącego kabla teletechnicznego, na odc ok. 20 m z montażem r. ochronnej oraz ułożeniem rury ochronnej rezerwowej | kpl | 1
Przełożenie i zabezpieczenie istniejących kabli elektroenergetycznych, z robotami ziemnymi, z podsypką i obsypką oraz próbami pomontażowymi
443 | ZI.D.11.40 | ST-03 | Przełożenie oraz wydłużenie istniejącego kabla elektroenergetycznego typu AKFtA 3x95mm2 | kpl | 1
RAZEM (netto)
VAT 22%
RAZEM (brutto) z należnym podatkiem VAT
POMPOWNIE ŚCIEKÓW SANITARNYCH
Wykonanie modernizacji części technologicznej pompowni ścieków wraz z robotami betonowymi, zbrojarskimi, izolacjami
444 | ZI.PS.11.35 | ST-04 | wykonanie kompletnej modernizacji pompowni KSAWERA wraz z nowym wyposażeniem wg projektu | kpl | 1
445 | ZI.PS.11.36 | ST-04 | dostawa wyposażenia technologiczego (pompy, armatura, kraty itd..) dla pompowni KSAWERA wg projektu budowlano-wykonawczego | kpl | 1
446 | ZI.PS.11.37 | ST-04 | dostawa elementów stalowych dla pompowni KSAWERA wraz z zabezpieczeniami wg projektu | t | 4
Wykonanie i montaż wyposażonej pompowni ścieków, z robotami betonowymi, zbrojarskimi, izolacjami
447 | ZI.PS.11.38 | ST-04 | wykonanie kompletnej pompowni P1-1 wraz z wyposażeniem wg projektu | kpl | 1
448 | ZI.PS.11.39 | ST-04 | wykonanie kompletnej pompowni P0-1 wraz z wyposażeniem wg projektu | kpl | 1
449 | ZI.PS.11.40 | ST-04 | wykonanie kompletnej pompowni P0-2 wraz z wyposażeniem wg projektu | kpl | 1
RUROCIĄG TŁOCZNY ŚCIEKÓW SANITARNYCH
Montaż rurociągów z tworzyw sztucznych PE, z robotami ziemnymi, z podsypką i obsypką oraz próbami pomontażowymi
450 | ZI.PS.11.41 | ST-04 | Fi 250x14,8 mm, SDR 17 | m | 1184
451 | ZI.PS.11.42 | ST-04 | Fi 90x5,4 mm, SDR 17 | m | 364
452 | ZI.PS.11.43 | ST-04 | Fi 75x4,5 mm, SDR 17 | m | 48
Wykonanie kompletnych studni rozprężnych z kręgów żelbetowych, z robotami ziemnymi, na podkładach z izolacjami i włazami
453 | ZI.PS.11.44 | ST-04 | Fi 1200 mm | kpl | 2
Wykonanie kompletnych studni odpowietrzających z kręgów żelbetowych, z robotami ziemnymi, na podkładach z izolacjami i włazami
454 | ZI.PS.11.45 | ST-04 | Fi 1200 mm | kpl | 1
Wykonanie przewiertów / przecisków wraz z robotami ziemnymi
455 | ZI.PS.11.46 | ST-04 | rura stalowa Fi 1016/12,5 mm, rura ochronna Fi 813/10 stalowa pod torami PKP dla r. tłocznego 2 x 250 PE | m | 40
456 | ZI.PS.11.47 | ST-04 | rura stalowa Fi 159/6,3 mm, pod torami kolei piaskowej dla r. tłocznego Fi 90 PE | m | 34
457 | ZI.PS.11.48 | ST-04 | rura stalowa Fi 630 mm, pod rowem dla r. tłocznego 2 x 250 PE | m | 35
Wykonanie przewiertu sterowanego
458 | ZI.PS.11.49 | ST-04 | rura PE 100 Fi 125 mm, pod torami PKP | m | 34
Montaż rur osłonowych z PCW
459 | ZI.PS.11.50 | ST-04 | Fi 140 mm | m | 20
RAZEM (netto)
VAT 7%
RAZEM (brutto) z należnym podatkiem VAT
POMPOWNIA ŚCIEKÓW DESZCZOWYCH
Wykonanie i montaż kompletnie wyposażonej pompowni ścieków, z robotami ziemnymi, betonowymi, zbrojarskimi, izolacjami
460 | ZI.PD.11.51 | ST-04 | wykonanie kompletnej pompowni PD1 wraz z wyposażeniem wg projektu | kpl | 1
461 | ZI.PD.11.52 | ST-04 | wykonanie kompletnej pompowni PD2 wraz z wyposażeniem wg projektu | kpl | 1
RUROCIĄG TŁOCZNY WÓD DESZCZOWYCH
Montaż rurociągów z tworzyw sztucznych PE, z robotami ziemnymi, z podsypką i obsypką oraz próbami pomontażowymi
462 | ZI.PD.11.53 | ST-04 | Fi 315 mm, SDR 17 | m | 431.5
463 | ZI.PD.11.54 | ST-04 | Fi 250 mm, SDR 26 | m | 580
Zespół napowietrzająco-odpowietrzający w obudowie podziemnej w komplecie z trójnikiem redukcyjnym 250/80
464 | ZI.PD.11.55 | ST-04 | Fi 80 mm, PN 16 | kpl | 2
Wykonanie kompletnych studni rozprężnych z kręgów betonowych, z robotami ziemnymi, na podkładach z izolacjami i włazami
465 | ZI.PD.11.56 | ST-04 | Fi 1500 mm | kpl | 1
Wykonanie kompletnych studni odwodnieniowych z kręgów betonowych, z robotami ziemnymi, na podkładach z izolacjami i włazami, oraz armaturą na rurociągu
466 | ZI.PD.11.57 | ST-04 | Fi 2000 mm | kpl | 1
RAZEM (netto)
VAT 22%
RAZEM (brutto) z należnym podatkiem VAT
SIEĆ WODOCIĄGOWA
Montaż rurociągów z tworzyw sztucznych PE, z robotami ziemnymi, z podsypką i obsypką oraz próbami pomontażowymi
467 | ZI.W.11.58 | ST-05 | Fi 315x18,7 mm, SDR 17 | m | 1270 |  |  | 5201
468 | ZI.W.11.59 | ST-05 | Fi 160x9,5 mm, SDR 17 | m | 344
469 | ZI.W.11.60 | ST-05 | Fi 110x6,6 mm, SDR 17 | m | 2269
470 | ZI.W.11.61 | ST-05 | Fi 90x5,4 mm, SDR 17 | m | 982
471 | ZI.W.11.62 | ST-05 | Fi 50x3,0 mm, SDR 17 | m | 15
472 | ZI.W.11.63 | ST-05 | Fi 40x2,4 mm, SDR 17 | m | 321
Wykonanie kompletnych studni wodomierzowych z kręgów betonowych na podkładach z włazami
473 | ZI.W.11.64 | ST-05 | Fi 1500 mm | kpl | 12
474 | ZI.W.11.65 | ST-05 | Fi 1000 mm | kpl | 13
Montaż armatury sieci wodociągowej
475 | ZI.W.11.66 | ST-05 | zasuwa kołnierzowa z obudową Fi 300 mm | kpl | 4
476 | ZI.W.11.67 | ST-05 | Fi 150 mm | kpl | 4
477 | ZI.W.11.68 | ST-05 | Fi 100 mm | kpl | 12
478 | ZI.W.11.69 | ST-05 | Fi 80 mm | kpl | 6
479 | ZI.W.11.70 | ST-05 | Fi 50 mm | kpl | 10
480 | ZI.W.11.71 | ST-05 | Fi 40 mm | kpl | 214
481 | ZI.W.11.72 | ST-05 | hydrant podziemny Fi 80 mm | kpl | 26
Wykonanie przewiertów wraz z robotami ziemnymi
482 | ZI.W.11.73 | ST-05 | rura stalowa Fi 500 mm, pod torami kolei piaskowej dla wodociągu Dn 315 | m | 26
Montaż rur osłonowych dwudzielnych dla kabli
483 | ZI.W.11.74 | ST-05 | Fi 160 mm - dla kabli | m | 7
RAZEM (netto)
VAT 7%
RAZEM (brutto) z należnym podatkiem VAT
ROBOTY DROGOWE ODTWORZENIOWE I ZIELEŃ
Odtworzenie elementów dróg
484 | ZI.Dr.11.75 | ST-08 | Odtworzenie nawierzchni chodników z płyt betonowych 35x35x5 na podbudowie | m2 | 69 |  |  | 20761
485 | ZI.Dr.11.76 | ST-08 | Odtworzenie nawierzchni chodników z płyt betonowych drogowych o wym. 35x35x5na podbudowie | m2 | 482
486 | ZI.Dr.11.77 | ST-08 | Odtworzenie nawierzchni chodników z płyt betonowych 50x50x7 na podbudowie | m2 | 368
487 | ZI.Dr.11.78 | ST-08 | odtworzenie nawierzchni z kostki betonowej gr 8 cm na podbudowie | m2 | 298
488 | ZI.Dr.11.79 | ST-08 | odtworzenie nawierzchni z betonu asfaltowego na podbudowie | m2 | 18231
489 | ZI.Dr.11.80 | ST-08 | Odtworzenie nawierzchni z tłucznia gr 25 cm | m2 | 1313
RAZEM (netto)
VAT 22%
RAZEM (brutto) z należnym podatkiem VAT
ZASILANIE W ENERGIĘ ELEKTRYCZNĄ PRZEPOMPOWNI
MODERNIZACJA POMPOWNI ŚCIEKÓW SANITARNYCH Ksawera
Tablice i rozdzielnie
490 | ZI.E.11.81 | ST-09 | wymiana istniejących złączy kablowych ZK1-D1 | kpl | 2
491 | ZI.E.11.82 | ST-09 | wymiana istniejących złączy kablowych ZK1-A | kpl | 1
Montaż kabli, przewodów, aparatów
492 | ZI.E.11.83 | ST-09 | układanie kabli wielożyłowych z mocowaniem Cu YKY-0,6/1kV, 4x50 mm2 | m | 23
493 | ZI.E.11.84 | ST-09 | Cu YKY-0,6/1kV, 5x16 mm2 | m | 4
494 | ZI.E.11.85 | ST-09 | montaż zestawu 6 szt. skrzynek SL/1+SL/2+SZR+PZ | kpl | 1
495 | ZI.E.11.86 | ST-09 | montaż rozdzielnicy RG+RPW | kpl | 1
496 | ZI.E.11.87 | ST-09 | montaż baterii kondensatorów o mocy 3,125 kVar | szt | 3
497 | ZI.E.11.88 | ST-09 | układanie kabli wielożyłowych z mocowaniem Cu YKY-0,6/1kV, 4x6 mm2 | m | 10
498 | ZI.E.11.89 | ST-09 | Cu YKY-0,6/1kV, 2x1,5 mm2 | m | 9.5
499 | ZI.E.11.90 | ST-09 | Pomiary elektryczne | kpl | 1
Trasy kablowe
500 | ZI.E.11.91 | ST-09 | montaż korytek kablowych z konstrukcą wsporczą | m | 38
Instalacja gniazd i oświetlenia
501 | ZI.E.11.92 | ST-09 | montaż instalacji wewn. gniazd i oświetlenia wraz z osprzetem | kpl | 1
Instalacja alarmowa
502 | ZI.E.11.93 | ST-09 | dostawa i montaż centrali alarmowej | kpl | 2
503 | ZI.E.11.94 | ST-09 | dostawa i montaż modemu | szt | 1
504 | ZI.E.11.95 | ST-09 | dostawa i montaż czujników ruchu | szt | 6
505 | ZI.E.11.96 | ST-09 | j. w. czujników otwarcia | szt | 2
506 | ZI.E.11.97 | ST-09 | dostawa i montaż sygnalizatora akustycznego | szt | 1
507 | ZI.E.11.98 | ST-09 | j. w. sygnalizatora optycznego błyskowego | szt | 2
508 | ZI.E.11.99 | ST-09 | dostawa i montaż przewodów YTDY 8x0,5 mm2 | m | 96
509 | ZI.E.11.100 | ST-09 | przewód FTP 4 x 2 x 0,5 | m | 40
510 | ZI.E.11.101 | ST-09 | Cu YKSY-0,6/1kV 3x1,5 mm2 | m | 21
511 | ZI.E.11.102 | ST-09 | jw. 5x2,5 mm2 | m | 47
512 | ZI.E.11.103 | ST-09 | jw. 3x2,5 mm2 | m | 14
513 | ZI.E.11.104 | ST-09 | jw. 2x1,5 mm2 | m | 172
514 | ZI.E.11.105 | ST-09 | YKY-0,6/1kV 5x4 mm2 | m | 17
515 | ZI.E.11.106 | ST-09 | sprawdzenie i uruchomienie instalacji | kpl | 1
Instalacja uziemiająca i wyrównująca
516 | ZI.E.11.107 | ST-09 | dostawa i montaż szyny ekwipotencjalizacyjnej | kpl | 1
517 | ZI.E.11.108 | ST-09 | układanie bednarki 120 mm2 uziemiającej | m | 7
518 | ZI.E.11.109 | ST-09 | przewody uziemiające z linki LY-750V 16mm2 | m | 85
519 | ZI.E.11.110 | ST-09 | jw. 25 mm2 | m | 2.5
520 | ZI.E.11.111 | ST-09 | układanie bednarki 120 mm2 w rowie kablowym | m | 12
521 | ZI.E.11.112 | ST-09 | uziomy prętowe w rowie kablowym | m | 5
522 | ZI.E.11.113 | ST-09 | badania i pomiary instalacji uziemiającej | kpl | 1
Instalacja piorunochronna
523 | ZI.E.11.114 | ST-09 | montaż instalacji wraz z dostawą mater i badaniami i pomiarami | kpl | 1
POMPOWNIA ŚCIEKÓW SANITARNYCH PO-1
Dostawa i montaż rozdzielnicy zasilająco-sterującej pompowni na fundamencie
524 | ZI.E.11.115 | ST-09 | rozdzielnica zasilająco-sterująca RZS wyposażona wg projektu | kpl | 1
Dostawa i montaż złącza pomiarowego na fundamencie
525 | ZI.E.11.116 | ST-09 | złącze pomiarowe ZP-1 wg projektu | kpl | 1
Montaż kabli, przewodów, aparatów
526 | ZI.E.11.117 | ST-09 | układanie kabla w rowie lub rurze ochronnej, z robotami ziemnymi oraz próbami pomontażowymi YKY 4x10 mm2 | m | 9
527 | ZI.E.11.118 | ST-09 | YKSY 3x2,5 mm2 | m | 6
528 | ZI.E.11.119 | ST-09 | układanie kabli na konstrukcjach, wciąganych do rur lub na ścianach YKSY 2x1 mm2 | m | 16
529 | ZI.E.11.120 | ST-09 | układanie przewodów na konstrukcjach, wciąganych do rur lub na ścianach YDY 5x6 mm2 | m | 2
530 | ZI.E.11.121 | ST-09 | YDY 3x1,5 mm2 | m | 3
531 | ZI.E.11.122 | ST-09 | YDY 2x2,5 mm2 | m | 5
532 | ZI.E.11.123 | ST-09 | YDY 2x1 mm2 | m | 2
533 | ZI.E.11.124 | ST-09 | LgY 10 mm2 | m | 4
534 | ZI.E.11.125 | ST-09 | DY 6 mm2 | m | 26
535 | ZI.E.11.126 | ST-09 | montaż aparatów elektrycznych wg projektu | szt | 4
Ochrona od porażeń prądem elektrycznym - instalacja uziemiająca i odgromowa
536 | ZI.E.11.127 | ST-09 | uziomy prętowe w rowie kablowym | m | 5
537 | ZI.E.11.128 | ST-09 | układanie bednarki 120 mm2 w rowie kablowym | m | 3
538 | ZI.E.11.129 | ST-09 | układanie bednarki 120 mm2 na konstrukcji | m | 4
539 | ZI.E.11.130 | ST-09 | montaż złączy kontrolnych | kpl | 4
POMPOWNIA ŚCIEKÓW SANITARNYCH PO-2
Dostawa i montaż rozdzielnicy zasilająco-sterującej pompowni na fundamencie
540 | ZI.E.11.131 | ST-09 | rozdzielnica zasilająco-sterująca RZS wyposażona wg projektu | kpl | 1
Dostawa i montaż złącza pomiarowego na fundamencie
541 | ZI.E.11.132 | ST-09 | złącze pomiarowe ZP-1 wg projektu | kpl | 2
Dostawa i montaż układu SZR na fundamencie
542 | ZI.E.11.133 | ST-09 | układ SZR-100 wg projektu | kpl | 1
Montaż kabli, przewodów, aparatów
543 | ZI.E.11.134 | ST-09 | układanie kabla w rowie lub rurze ochronnej, z robotami ziemnymi oraz próbami pomontażowymi YKY 5x10 mm2 | m | 14
544 | ZI.E.11.135 | ST-09 | YKY 4x10 mm2 | m | 2
545 | ZI.E.11.136 | ST-09 | YKSY 3x2,5 mm2 | m | 6
546 | ZI.E.11.137 | ST-09 | układanie kabli na konstrukcjach, wciąganych do rur lub na ścianach YKSY 2x1 mm2 | m | 16
547 | ZI.E.11.138 | ST-09 | układanie przewodów na konstrukcjach, wciąganych do rur lub na ścianach YDY 5x6 mm2 | m | 2
548 | ZI.E.11.139 | ST-09 | YDY 3x1,5 mm2 | m | 3
549 | ZI.E.11.140 | ST-09 | YDY 2x2,5 mm2 | m | 5
550 | ZI.E.11.141 | ST-09 | YDY 2x1 mm2 | m | 2
551 | ZI.E.11.142 | ST-09 | LgY 10 mm2 | m | 4
552 | ZI.E.11.143 | ST-09 | DY 10 mm2 | m | 2
553 | ZI.E.11.144 | ST-09 | DY 6 mm2 | m | 26
554 | ZI.E.11.145 | ST-09 | montaż aparatów elektrycznych wg projektu | szt | 5
Ochrona od porażeń prądem elektrycznym - instalacja uziemiająca i odgromowa
555 | ZI.E.11.146 | ST-09 | uziomy prętowe w rowie kablowym | m | 5
556 | ZI.E.11.147 | ST-09 | układanie bednarki 120 mm2 w rowie kablowym | m | 3
557 | ZI.E.11.148 | ST-09 | układanie bednarki 120 mm2 na konstrukcji | m | 4
558 | ZI.E.11.149 | ST-09 | montaż złączy kontrolnych | kpl | 4
POMPOWNIA ŚCIEKÓW SANITARNYCH P1-1
Dostawa i montaż rozdzielnicy zasilająco-sterującej pompowni na fundamencie
559 | ZI.E.11.150 | ST-09 | rozdzielnica zasilająco-sterująca RZS wyposażona wg projektu | kpl | 1
Dostawa i montaż złącza pomiarowego na fundamencie
560 | ZI.E.11.151 | ST-09 | złącze pomiarowe ZP-1 wg projektu | kpl | 1
Montaż kabli, przewodów, aparatów
561 | ZI.E.11.152 | ST-09 | układanie kabla w rowie lub rurze ochronnej, z robotami ziemnymi oraz próbami pomontażowymi YKY 4x10 mm2 | m | 13
562 | ZI.E.11.153 | ST-09 | YKSY 3x2,5 mm2 | m | 6
563 | ZI.E.11.154 | ST-09 | układanie kabli na konstrukcjach, wciąganych do rur lub na ścianach YKSY 2x1 mm2 | m | 16
564 | ZI.E.11.155 | ST-09 | układanie przewodów na konstrukcjach, wciąganych do rur lub na ścianach YDY 5x6 mm2 | m | 2
565 | ZI.E.11.156 | ST-09 | YDY 3x1,5 mm2 | m | 3
566 | ZI.E.11.157 | ST-09 | YDY 2x2,5 mm2 | m | 5
567 | ZI.E.11.158 | ST-09 | YDY 2x1 mm2 | m | 2
568 | ZI.E.11.159 | ST-09 | LgY 10 mm2 | m | 4
569 | ZI.E.11.160 | ST-09 | DY 6 mm2 | m | 26
570 | ZI.E.11.161 | ST-09 | montaż aparatów elektrycznych wg projektu | szt | 5
Ochrona od porażeń prądem elektrycznym - instalacja uziemiająca i odgromowa
571 | ZI.E.11.162 | ST-09 | uziomy prętowe w rowie kablowym | m | 5
572 | ZI.E.11.163 | ST-09 | układanie bednarki 120 mm2 w rowie kablowym | m | 3
573 | ZI.E.11.164 | ST-09 | układanie bednarki 120 mm2 na konstrukcji | m | 4
574 | ZI.E.11.165 | ST-09 | montaż złączy kontrolnych | kpl | 4
RAZEM (netto)
VAT 7%
RAZEM (brutto) z należnym podatkiem VAT
POMPOWNIA WÓD DESZCZOWYCH PD1
Dostawa i montaż rozdzielnicy zasilająco-sterującej pompowni na fundamencie
575 | ZI.E.11.166 | ST-09 | rozdzielnica zasilająco-sterująca RZS wyposażona wg projektu | kpl | 1
Dostawa i montaż złącza pomiarowego na fundamencie
576 | ZI.E.11.167 | ST-09 | złącze pomiarowe ZP-1 wg projektu | kpl | 1
Montaż kabli, przewodów, aparatów
577 | ZI.E.11.168 | ST-09 | układanie kabla w rowie lub rurze ochronnej, z robotami ziemnymi oraz próbami pomontażowymi YKY 4x16 mm2 | m | 32
578 | ZI.E.11.169 | ST-09 | YKSY 3x2,5 mm2 | m | 42
579 | ZI.E.11.170 | ST-09 | układanie kabli na konstrukcjach, wciąganych do rur lub na ścianach YKSY 2x1 mm2 | m | 17
580 | ZI.E.11.171 | ST-09 | układanie przewodów na konstrukcjach, wciąganych do rur lub na ścianach YDY 4x6 mm2 | m | 2
581 | ZI.E.11.172 | ST-09 | YDY 3x1,5 mm2 | m | 2
582 | ZI.E.11.173 | ST-09 | YDY 2x1 mm2 | m | 4
583 | ZI.E.11.174 | ST-09 | LgY 16 mm2 | m | 10
584 | ZI.E.11.175 | ST-09 | LY 10 mm2 | m | 28
585 | ZI.E.11.176 | ST-09 | DY 2,5 mm2 | m | 4
586 | ZI.E.11.177 | ST-09 | FTP 4x2x0,5 mm2 | m | 19
587 | ZI.E.11.178 | ST-09 | montaż aparatów elektrycznych wg projektu | szt | 8
Wykonanie oświetlenia zewnętrznego
588 | ZI.E.11.179 | ST-09 | słup stalowy z fundamentem, wysięgnikiem, oprawą i okablowaniem | kpl | 1
Ochrona od porażeń prądem elektrycznym - instalacja uziemiająca
589 | ZI.E.11.180 | ST-09 | uziomy prętowe w rowie kablowym | m | 5
590 | ZI.E.11.181 | ST-09 | układanie bednarki 120 mm2 w rowie kablowym | m | 6
591 | ZI.E.11.182 | ST-09 | montaż złączy kontrolnych | kpl | 3
POMPOWNIA WÓD DESZCZOWYCH PD2
Dostawa i montaż rozdzielnicy zasilająco-sterującej pompowni na fundamencie
592 | ZI.E.11.183 | ST-09 | rozdzielnica zasilająco-sterująca RZS wyposażona wg projektu | kpl | 1
Dostawa i montaż złącza pomiarowego na fundamencie
593 | ZI.E.11.184 | ST-09 | złącze pomiarowe ZP-1 wg projektu | kpl | 1
Montaż kabli, przewodów, aparatów
594 | ZI.E.11.185 | ST-09 | układanie kabla w rowie lub rurze ochronnej, z robotami ziemnymi oraz próbami pomontażowymi YKY 5x16 mm2 | m | 2
595 | ZI.E.11.186 | ST-09 | YKY 4x16 mm2 | m | 10
596 | ZI.E.11.187 | ST-09 | YKSY 3x2,5 mm2 | m | 10
597 | ZI.E.11.188 | ST-09 | układanie kabli na konstrukcjach, wciąganych do rur lub na ścianach YKSY 2x1 mm2 | m | 17
598 | ZI.E.11.189 | ST-09 | układanie przewodów na konstrukcjach, wciąganych do rur lub na ścianach YDY 4x6 mm2 | m | 2
599 | ZI.E.11.190 | ST-09 | YDY 3x1,5 mm2 | m | 2
600 | ZI.E.11.191 | ST-09 | YDY 2x1 mm2 | m | 6
601 | ZI.E.11.192 | ST-09 | LgY 25 mm2 | m | 8
602 | ZI.E.11.193 | ST-09 | LY 10 mm2 | m | 23
603 | ZI.E.11.194 | ST-09 | DY 2,5 mm2 | m | 4
604 | ZI.E.11.195 | ST-09 | FTP 4x2x0,5 mm2 | m | 18
605 | ZI.E.11.196 | ST-09 | montaż aparatów elektrycznych wg projektu | szt | 8
Ochrona od porażeń prądem elektrycznym - instalacja uziemiająca i odgromowa
606 | ZI.E.11.197 | ST-09 | uziomy prętowe w rowie kablowym | m | 5
607 | ZI.E.11.198 | ST-09 | układanie bednarki 120 mm2 w rowie kablowym | m | 4
608 | ZI.E.11.199 | ST-09 | układanie bednarki 120 mm2 na konstrukcji | m | 5
609 | ZI.E.11.200 | ST-09 | montaż złączy kontrolnych | kpl | 4
RAZEM (netto)
VAT 22%
RAZEM (brutto) z należnym podatkiem VAT
RAZEM zadanie nr 11 netto (bez podatku VAT)
VAT w wysokości 7%
VAT w wysokości 22%
RAZEM ZADANIE NR 11

## PR-BR-12
ZADANIE NR 12 Uporządkowanie gospodarki wodno-ściekowej w dzielnicy Brzozowica w Będzinie
Przedmiar Robót Nr PR-BR
Lp | Kod | Nr Specyfikacji Tecznicznej | Dział / Temat | Jedn. | Ilość | Cena jedn. (bez VAT) EUR | Wartość EUR (bez VAT)
1 | 2 | 3 | 4 | 5 | 6 | 7 | 6*7
ROBOTY PRZYGOTOWAWCZE
Rozbiórka elementów dróg z odwozem i utylizacją
610 | BR.P.12.1 | ST-01 | mechaniczne cięcie nawierzchni z mas mineralno-bitumicznych | m | 816
611 | BR.P.12.2 | ST-01 | rozebranie chodników z płyt betonowych 35x35x5 na podbudowie | m2 | 1150
612 | BR.P.12.3 | ST-01 | rozebranie chodników z płyt betonowych 50x50x7 na podbudowie | m2 | 263
613 | BR.P.12.4 | ST-01 | rozebranie chodników z kostki brukowej na podbudowie | m2 | 530
614 | BR.P.12.5 | ST-01 | rozebranie nawierzchni z tłucznia na podbudowie | m2 | 1461
615 | BR.P.12.6 | ST-01 | rozebranie nawierzchni z kostki kamiennej nieregularnej na podbudowie | m2 | 10017
616 | BR.P.12.7 | ST-01 | rozebranie nawierzchni z masy bitumicznej na podbudowie | m2 | 1179
617 | BR.P.12.8 | ST-01 | rozebranie krawężników betonowych 15x30 cm na ławach z betonu | m | 3000
Ścinanie, karczowanie drzew z odwozem
618 | BR.P.12.9 | ST-01 | drzewa o średnicach od 10 do ponad 65 cm | szt | 118
RAZEM (netto)
VAT 22%
RAZEM (brutto) z należnym podatkiem VAT
KANALIZACJA SANITARNA
Montaż rurociągów z tworzyw sztucznych PVC-U, z robotami ziemnymi, z podsypką i obsypką oraz próbami pomontażowymi
619 | BR.S.12.10 | ST-02 | Fi 400 mm, klasy S SDR 34 | m | 51 |  |  | 4639
620 | BR.S.12.11 | ST-02 | Fi 315 mm, klasy S SDR 34 | m | 388
621 | BR.S.12.12 | ST-02 | Fi 250 mm, klasy S SDR 34 | m | 746
622 | BR.S.12.13 | ST-02 | Fi 200 mm, klasy S SDR 34 | m | 2212
623 | BR.S.12.14 | ST-02 | Fi 160 mm, klasy S SDR 34 | m | 622
Przebudowa kinety studni betonowej istniejącej
624 | BR.S.12.15 | ST-02 | studnia betonowa istniejąca | m3 | 0.4
Wykonanie kompletnych studni kanalizacyjnych systemowych z tworzyw sztucznych, z robotami ziemnymi, na podłożu
625 | BR.S.12.16 | ST-02 | Fi 1000 mm | kpl | 108
626 | BR.S.12.17 | ST-02 | Fi 425 mm | kpl | 159
Montaż rur ochronnych na kanalizacji sanitarnej
627 | BR.S.12.18 | ST-02 | Fi 400 mm, PVC | m | 30
628 | BR.S.12.19 | ST-02 | Fi 300 mm, PVC | m | 69
Montaż rur osłonowych dwudzielnych dla kabli
629 | BR.S.12.20 | ST-02 | Fi 160 mm - dla kabli | m | 99
RAZEM (netto)
VAT 7%
RAZEM (brutto) z należnym podatkiem VAT
KANALIZACJA DESZCZOWA
Montaż rurociągów z tworzyw sztucznych PEHD, z robotami towarzyszącymi oraz próbami pomontażowymi w istniejącej rurze stalowej
630 | BR.D.12.21 | ST-03 | Fi 500 mm, PEHD; Fi 630 mm stal | m | 17 |  |  | 3400.2
Montaż rurociągów z tworzyw sztucznych PVC-U, z robotami ziemnymi, z podsypką i obsypką oraz próbami pomontażowymi
631 | BR.D.12.22 | ST-03 | Fi 630 mm, klasy S SDR 34 | m | 126.2
632 | BR.D.12.23 | ST-03 | Fi 500 mm, klasy S SDR 34 | m | 229
633 | BR.D.12.24 | ST-03 | Fi 400 mm, klasy S SDR 34 | m | 958
634 | BR.D.12.25 | ST-03 | Fi 315 mm, klasy S SDR 34 | m | 826
635 | BR.D.12.26 | ST-03 | Fi 250 mm, klasy S SDR 34 | m | 642
636 | BR.D.12.27 | ST-03 | Fi 200 mm, klasy S SDR 34 | m | 458
637 | BR.D.12.28 | ST-03 | Fi 160 mm, klasy S SDR 34 | m | 33
Wykonanie kompletnych studni kanalizacyjnych z kręgów żelbetowych, z robotami ziemnymi, na podkładach z izolacjami i włazami
638 | BR.D.12.29 | ST-03 | Fi 1000 mm | kpl | 0
Wykonanie kompletnych studni kanalizacyjnych systemowych z tworzyw sztucznych, z robotami ziemnymi, na podłożu
639 | BR.D.12.30 | ST-03 | Fi 1000 mm | kpl | 93
640 | BR.D.12.31 | ST-03 | Fi 425 mm | kpl | 7
Wykonanie kompletnych wpustów ulicznych ściekowych, z robotami ziemnymi, na podłożu i izolacjami
641 | BR.D.12.32 | ST-03 | Fi 500 mm | kpl | 97
Montaż rur ochronnych na kanalizacji deszczowej
642 | BR.D.12.33 | ST-03 | Fi 500 mm, PVC | m | 45
643 | BR.D.12.34 | ST-03 | Fi 400 mm, PVC | m | 33
644 | BR.D.12.35 | ST-03 | Fi 300 mm, PVC | m | 18
645 | BR.D.12.36 | ST-03 | Fi 250 mm, PVC | m | 8
Montaż rur osłonowych dwudzielnych dla kabli
646 | BR.D.12.37 | ST-03 | Fi 160 mm - dla kabli | m | 66
Dostawa i montaż obiektów towarzyszących kanalizacji deszczowej wraz z robotami ziemnymi
647 | BR.D.12.38 | ST-03 | separator lamelowy 10/100 | kpl | 1
648 | BR.D.12.39 | ST-03 | osadnik wstępny V=10 m3 | kpl | 1
649 | BR.D.12.40 | ST-03 | zbiornik retencyjny V=75 m3, z żywic poliestrowo szkalnych, D=2x2000 mm, l=27,6 m | kpl | 1
650 | BR.D.12.41 | ST-03 | wykonanie komory zasuw żelbetowej zgodnie z projektem | kpl | 1
Wykonanie wylotu do rzeki wraz z robotami betonowymi, zbrojarskimi i izolacjami
651 | BR.D.12.42 | ST-03 | wykonanie wylotu do rzeki zgodnie z projektem | kpl | 1
RAZEM (netto)
VAT 22%
RAZEM (brutto) z należnym podatkiem VAT
POMPOWNIE ŚCIEKÓW SANITARNYCH
Wykonanie i montaż wyposażonej pompowni ścieków, z robotami ziemnymi, betonowymi, zbrojarskimi, izolacjami
652 | BR.PS.12.43 | ST-04 | kompletna prefabrykowana pompownia z polimerobetonu Fi 1600 mm L=5350 z wyposażeniem wg projektu | kpl | 1
RUROCIĄG TŁOCZNY ŚCIEKÓW SANITARNYCH
Montaż rurociągów z tworzyw sztucznych PE, z robotami ziemnymi, z podsypką i obsypką oraz próbami pomontażowymi
653 | BR.PS.12.44 | ST-04 | Fi 160 mm, SDR 17 | m | 620
Montaż armatury rurociągu tłocznego
654 | BR.PS.12.45 | ST-04 | zasuwa klinowo-kołnierzowa z obudową Fi 100 mm z nasuwką spustową | kpl | 2
RAZEM (netto)
VAT 7%
RAZEM (brutto) z należnym podatkiem VAT
POMPOWNIA ŚCIEKÓW DESZCZOWYCH
Wykonanie i montaż kompletnie wyposażonej pompowni ścieków, z robotami ziemnymi, betonowymi, zbrojarskimi, izolacjami
655 | BR.PD.12.46 | ST-04 | kompletna prefabrykowana pompownia z polimerobetonu Fi 2000 mm L=5250 z wyposażeniem wg projektu | kpl | 1
Wykonanie i montaż ogrodzenia pompowni ścieków
656 | BR.PD.12.47 | ST-04 | ogrodzenia z siatki na słupkach stalowych | m | 164
RUROCIĄG TŁOCZNY WÓD DESZCZOWYCH
Montaż rurociągów z tworzyw sztucznych PE, z robotami ziemnymi, z podsypką i obsypką oraz próbami pomontażowymi
657 | BR.PD.12.48 | ST-04 | Fi 160 mm, SDR 17 | m | 111
Montaż armatury rurociągu tłocznego
658 | BR.PD.12.49 | ST-04 | montaż i uruchomienie układu pomiarowego przepływomierza elektromagnetycznego | kpl | 2
659 | BR.PD.12.50 | ST-04 | zasuwa nożowa Fi 150 mm | kpl | 5
660 | BR.PD.12.51 | ST-04 | zawór kulowy Fi 150 mm | kpl | 2
Wykonanie kompletnych studni rozprężnych z kręgów żelbetowych, z robotami ziemnymi, na podkładach z izolacjami i włazami
661 | BR.PD.12.52 | ST-04 | Fi 1200 mm | kpl | 1
RAZEM (netto)
VAT 22%
RAZEM (brutto) z należnym podatkiem VAT
SIEĆ WODOCIĄGOWA
Montaż rurociągów z tworzyw sztucznych PE, z robotami ziemnymi, z podsypką i obsypką oraz próbami pomontażowymi
662 | BR.W.12.53 | ST-05 | Fi 160x9,5 mm, SDR 17 | m | 1256 |  |  | 2923.5
663 | BR.W.12.54 | ST-05 | Fi 110x6,6 mm, SDR 17 | m | 904
664 | BR.W.12.55 | ST-05 | Fi 110x6,6 mm, SDR 17 z ociepleniem | m | 60
665 | BR.W.12.56 | ST-05 | Fi 90x5,4 mm, SDR 17 | m | 499
666 | BR.W.12.57 | ST-05 | Fi 90x5,4 mm, SDR 17 z ociepleniem | m | 70
| BR.W.12.58 | ST-05 | Fi 40x2,4 mm, SDR 17 | m | 134.5
Wykonanie kompletnych studni wodomierzowych z kręgów betonowych na podkładach z włazami
667 | BR.W.12.59 | ST-05 | Fi 1500 mm | kpl | 1
Montaż armatury sieci wodociągowej
668 | BR.W.12.60 | ST-05 | zasuwa kołnierzowa z obudową i obrukowaniem Fi 150 mm | kpl | 5
669 | BR.W.12.61 | ST-05 | Fi 100 mm | kpl | 11
670 | BR.W.12.62 | ST-05 | Fi 80 mm | kpl | 6
671 | BR.W.12.63 | ST-05 | Fi 40 mm | kpl | 134
672 | BR.W.12.64 | ST-05 | hydrant podziemny Fi 80 mm | kpl | 17
673 | BR.W.12.65 | ST-05 | odwadniak Fi 150 mm | kpl | 3
674 | BR.W.12.66 | ST-05 | odpowietrzenie sieci | kpl | 5
Montaż rur ochronnych dla wodociągów
675 | BR.W.12.67 | ST-05 | Fi 250 mm, PVC | m | 72
676 | BR.W.12.68 | ST-05 | Fi 200 mm, PVC | m | 63
Montaż rur osłonowych dwudzielnych dla kabli
677 | BR.W.12.69 | ST-05 | Fi 160 mm - dla kabli | m | 39
Montaż rur ochronnych na gazociągu
678 | BR.W.12.70 | ST-07 | Fi 250 mm | m | 24
679 | BR.W.12.71 | ST-07 | Fi 200 mm | m | 21
680 | BR.W.12.72 | ST-07 | Fi 100 mm | m | 3
RAZEM (netto)
VAT 7%
RAZEM (brutto) z należnym podatkiem VAT
ROBOTY DROGOWE ODTWORZENIOWE I ZIELEŃ
Odtworzenie elementów dróg
681 | BR.Dr.12.73 | ST-08 | odtworzenie obrzeży betonowych 8x25 cm | m | 1970
682 | BR.Dr.12.74 | ST-08 | odtworzenie wjazdów z kostki betonowej gr 8 cm na podbudowie | m2 | 810
683 | BR.Dr.12.75 | ST-08 | odtworzenie obrzeży betonowych 8x25 cm | m | 0
684 | BR.Dr.12.76 | ST-08 | Odtworzenie nawierzchni chodników z płyt betonowych 35x35x5 na podbudowie /odzysk 60% | m2 | 100
685 | BR.Dr.12.77 | ST-08 | Odtworzenie nawierzchni chodników z płyt betonowych 50x50x7 na podbudowie | m2 | 101 |  |  | 17846
686 | BR.Dr.12.78 | ST-08 | odtworzenie chodników z kostki betonowej gr 8 cm na podbudowie | m2 | 2000
687 | BR.Dr.12.79 | ST-08 | odtworzenie nawierzchni z klinkieru drogowego układanego na rąb na podbudowie /odzysk 100%/ | m2 | 1095
688 | BR.Dr.12.80 | ST-08 | odtworzenie nawierzchni z kostki kamiennej gr. 10 cm na podbudowie /odzysk 60%/ | m2 | 345
689 | BR.Dr.12.81 | ST-08 | odtworzenie nawierzchni z tłucznia | m2 | 1461
690 | BR.Dr.12.82 | ST-08 | odtworzenie nawierzchni KR4-typ2 z betonu asfaltowego na podbudowie | m2 | 2723
691 | BR.Dr.12.83 | ST-08 | odtworzenie nawierzchni KR4-typ3 z betonu asfaltowego na podbudowie | m2 | 5741
692 | BR.Dr.12.84 | ST-08 | odtworzenie nawierzchni KR4-typ4 z betonu asfaltowego na podbudowie | m2 | 503
693 | BR.Dr.12.85 | ST-08 | odtworzenie nawierzchni KR4-typ5 z betonu asfaltowego na podbudowie | m2 | 611
694 | BR.Dr.12.86 | ST-08 | odtworzenie nawierzchni KR4-typ6 z betonu asfaltowego na podbudowie | m2 | 593
695 | BR.Dr.12.87 | ST-08 | odtworzenie nawierzchni KR4-typ7 z betonu asfaltowego na podbudowie | m2 | 1763
696 | BR.Dr.12.88 | ST-08 | odtworzenie krawężników betonowych wystających 15x30 cm na ławach z betonu | m | 2647
697 | BR.Dr.12.89 | ST-08 | odtworzenie krawężników betonowych wtopionych 12x25 cm na ławach z betonu | m | 350
698 | BR.Dr.12.90 | ST-08 | ułożenie drenażu z rur fi 125 w obsypce żwirowej | m | 385
Rozścielenie humusu
699 | BR.Dr.12.91 | ST-01 | rozścielenie z obsianiem humusu gr. 25 cm | m2 | 3000
RAZEM (netto)
VAT 22%
RAZEM (brutto) z należnym podatkiem VAT
ZASILANIE W ENERGIĘ ELEKTRYCZNĄ PRZEPOMPOWNI
ZASILANIE POMPOWNI PS
Zasilanie
700 | BR.E.12.92 | ST-09 | złącze pomiarowe wg projektu | kpl | 1
701 | BR.E.12.93 | ST-09 | montaż urządzenia SZR-100 wg projektu | kpl | 1
702 | BR.E.12.94 | ST-09 | montaż rozdzielnic elektrycznych wg projektu | kpl | 1
703 | BR.E.12.95 | ST-09 | układanie kabla w rowie lub rurze ochronnej z robotami ziemnymi oraz próbami pomontażowymi, kabel YKY 4x10 mm2 | m | 43
704 | BR.E.12.96 | ST-09 | układanie kabla w w szfie i tablicy YKY 5x6 mm3 | m | 2
705 | BR.E.12.97 | ST-09 | j.w. kabli YKSY 3x1,5mm2, 2x1mm2, FTP 4x2x0,5 mm2, YDY 3x1,5mm2 i 2x2,5mm2 | m | 26
Instalacje elektryczne pomieszczenia pompowni
706 | BR.E.12.98 | ST-09 | układanie kabla w rowie lub rurze ochronnej z robotami ziemnymi oraz próbami pomontażowymi, kabel YKSY 3x2,5 mm2 | m | 1
707 | BR.E.12.99 | ST-09 | układanie kabli na konstrukcjach, wciąganych do rur lub na ścianach YKSY 3x2,5mm2, 2x1mm2, 3x1,5mm2 | m | 22
708 | BR.E.12.100 | ST-09 | dostawa i montaż czujników ruchu | szt | 3
709 | BR.E.12.101 | ST-09 | dostawa i montaż sygnalizatora akustycznego | szt | 1
710 | BR.E.12.102 | ST-09 | j. w. sygnalizatora optycznego błyskowego | szt | 1
Instalacja uziemiająca i wyrównująca
711 | BR.E.12.103 | ST-09 | dostawa i montaż szyny ekwipotencjalizacyjnej | kpl | 1
712 | BR.E.12.104 | ST-09 | układanie bednarki 120 mm2 uziemiającej | m | 8
713 | BR.E.12.105 | ST-09 | przewody uziemiające DY-750V 6mm2 | m | 27
714 | BR.E.12.106 | ST-09 | uchwyty uziemiające | szt | 3
715 | BR.E.12.107 | ST-09 | układanie bednarki 120 mm2 w rowie kablowym | m | 12
716 | BR.E.12.108 | ST-09 | uziomy prętowe w rowie kablowym | m | 4.5
717 | BR.E.12.109 | ST-09 | badania i pomiary instalacji uziemiającej | kpl | 1
RAZEM (netto)
VAT 7%
RAZEM (brutto) z należnym podatkiem VAT
ZASILANIE POMPOWNI PD
Zasilanie
718 | BR.E.12.110 | ST-09 | złącze pomiarowe wg projektu | kpl | 1
719 | BR.E.12.111 | ST-09 | montaż urządzenia SZR-100 wg projektu | kpl | 1
720 | BR.E.12.112 | ST-09 | montaż rozdzielnic elektrycznych wg projektu | kpl | 1
721 | BR.E.12.113 | ST-09 | układanie kabla w rowie lub rurze ochronnej z robotami ziemnymi oraz próbami pomontażowymi, kabel YLY 4x16 mm2 | m | 54
722 | BR.E.12.114 | ST-09 | układanie kabla w w szfie i tablicy YKY 4x16 mm2 | m | 13
723 | BR.E.12.115 | ST-09 | j.w. kabli YKSY 3x1,5mm2, 2x1mm2, FTP 4x2x0,5 mm2, YDY 3x1,5mm2 i 2x2,5mm2 | m | 41
724 | BR.E.12.116 | ST-09 | dostawa i montaż baterii mocy biernej | szt | 2
Montaż oświetlenia zewnętrznego
725 | BR.E.12.117 | ST-09 | układanie kabla w rowie lub rurze ochronnej z robotami ziemnymi oraz próbami pomontażowymi, kabel YKY 3x6 mm2 | m | 48
726 | BR.E.12.118 | ST-09 | dostawa i montaż słupa oświetleniowego żelbetowego | szt | 2
727 | BR.E.12.119 | ST-09 | montaż przewodów YKSY 3x2,5mm2 | m | 40
728 | BR.E.12.120 | ST-09 | dostawa i montaż wysięgników, opraw i lamp na słupach | kpl | 4
729 | BR.E.12.121 | ST-09 | dostawa i montaz na słupie czujnika ruchu | szt | 4
Instalacje elektryczne pomieszczenia pompowni
730 | BR.E.12.122 | ST-09 | układanie kabla w rowie lub rurze ochronnej z robotami ziemnymi oraz próbami pomontażowymi, kabel YKSY 3x2,5 mm2 | m | 17
731 | BR.E.12.123 | ST-09 | układanie kabli na konstrukcjach, wciąganych do rur lub na ścianach YKSY 3x2,5mm2, 2x1mm2, 3x1,5mm2 | m | 23
732 | BR.E.12.124 | ST-09 | dostawa i montaż wyłącznika krańcowego | szt | 1
733 | BR.E.12.125 | ST-09 | dostawa i montaż czujnika ruchu | szt | 4
734 | BR.E.12.126 | ST-09 | dostawa i montaż sygnalizatora akustycznego | szt | 1
735 | BR.E.12.127 | ST-09 | j. w. sygnalizatora optycznego błyskowego | szt | 1
736 | BR.E.12.128 | ST-09 | wciąganie przewodów w słup YKSY 3x1,5mm2 | m | 10
Instalacja uziemiająca i wyrównująca
737 | BR.E.12.129 | ST-09 | dostawa i montaż szyny ekwipotencjalizacyjnej | kpl | 1
738 | BR.E.12.130 | ST-09 | układanie bednarki 120 mm2 uziemiającej | m | 8
739 | BR.E.12.131 | ST-09 | przewody uziemiające DY-750V 10mm2 | m | 33
740 | BR.E.12.132 | ST-09 | uchwyty uziemiające | szt | 4
741 | BR.E.12.133 | ST-09 | układanie bednarki 120 mm2 w rowie kablowym | m | 8
742 | BR.E.12.134 | ST-09 | uziomy prętowe w rowie kablowym | m | 4.5
743 | BR.E.12.135 | ST-09 | badania i pomiary instalacji uziemiającej | kpl | 1
744 | BR.E.12.136 | ST-09 | wentylator kanałowy | szt | 1
RAZEM (netto)
VAT 22%
RAZEM (brutto) z należnym podatkiem VAT
RAZEM zadanie nr 12 netto (bez podatku VAT)
VAT w wysokości 7%
VAT w wysokości 22%
RAZEM ZADANIE NR 12

## PR-ŁA-13
ZADANIE NR 13 Uporządkowanie kanalizacji sanitarnej, deszczowej, przebudowa wodociągu, odtworzenie drogi dla terenów Łagiszy w Będzinie - Etap I
Przedmiar Robót Nr PR-ŁA
Lp | Kod | Nr Specyfikacji Tecznicznej | Dział / Temat | Jedn. | Ilość | Cena jedn. (bez VAT) EUR | Wartość EUR (bez VAT)
1 | 2 | 3 | 4 | 5 | 6 | 7 | 6*7
ROBOTY PRZYGOTOWAWCZE
UL. ŚWIERCZEWSKIEGO
Rozbiórka elementów dróg z odwozem i utylizacją
745 | ŁA.P.13.1 | ST-01 | rozebranie chodników z masy bitumicznej na podbudowie | m2 | 325
746 | ŁA.P.13.2 | ST-01 | rozebranie obrzeży betonowych 8x30 cm | m | 60
747 | ŁA.P.13.3 | ST-01 | rozebranie nawierzchni z masy bitumicznej na podbudowie | m2 | 1030
748 | ŁA.P.13.4 | ST-01 | rozebranie krawężników betonowych 15x30 cm na ławach z betonu | m | 192
749 | ŁA.P.13.5 | ST-01 | demontaż ulicznych studzienek ściekowych Fi 500 mm | szt | 2
UL. NIEPODLEGŁOŚCI
Rozbiórka elementów dróg z odwozem i utylizacją
750 | ŁA.P.13.6 | ST-01 | rozebranie chodników z kostki brukowej na podbudowie | m2 | 950
751 | ŁA.P.13.7 | ST-01 | rozebranie obrzeży betonowych 8x30 cm | m | 440
752 | ŁA.P.13.8 | ST-01 | rozebranie wjazdów z kostki brukowej na podbudowie | m2 | 255
753 | ŁA.P.13.9 | ST-01 | rozebranie wjazdów z masy bitumicznej na podbudowie | m2 | 52
754 | ŁA.P.13.10 | ST-01 | rozebranie nawierzchni z płyt żelbetowych pełnych na podbudowie | m2 | 51
755 | ŁA.P.13.11 | ST-01 | rozebranie nawierzchni z masy bitumicznej na podbudowie | m2 | 5694
756 | ŁA.P.13.12 | ST-01 | rozebranie krawężników betonowych 15x30 cm na ławach z betonu | m | 1132
757 | ŁA.P.13.13 | ST-01 | rozebranie krawężników betonowych 20x35 cm na podsypce | m | 240
758 | ŁA.P.13.14 | ST-01 | rozebranie ścieków ulicznych betonowych gr. 20 cm na podbudowie | m | 115
759 | ŁA.P.13.15 | ST-01 | demontaż ulicznych studzienek ściekowych Fi 500 mm | szt | 1
UL. DĄBROWSKA
Rozbiórka elementów dróg z odwozem i utylizacją
760 | ŁA.P.13.16 | ST-01 | rozebranie chodników z kostki betonowej na podbudowie | m2 | 20
761 | ŁA.P.13.17 | ST-01 | rozebranie chodników z płytek 50x50x7 cm na podbudowie | m2 | 886
762 | ŁA.P.13.18 | ST-01 | rozebranie chodników z masy bitumiocznej na podbudowie | m2 | 278
763 | ŁA.P.13.19 | ST-01 | rozebranie obrzeży betonowych 8x30 cm | m | 655
764 | ŁA.P.13.20 | ST-01 | rozebranie wjazdów z masy bitumicznej na podbudowie | m2 | 347
765 | ŁA.P.13.21 | ST-01 | rozebranie nawierzchni z masy bitumicznej na podbudowie | m2 | 2668
766 | ŁA.P.13.22 | ST-01 | rozebranie krawężników betonowych 15x30 cm na ławach z betonu | m | 790
767 | ŁA.P.13.23 | ST-01 | demontaż ulicznych studzienek ściekowych Fi 500 mm | szt | 5
Ścinanie, karczowanie drzew z odwozem
768 | ŁA.P.13.24 | ST-01 | drzewa o obwodach 10-226 cm | szt | 76
RAZEM (netto)
VAT 22%
RAZEM (brutto) z należnym podatkiem VAT
KANALIZACJA SANITARNA
Montaż rurociągów z tworzyw sztucznych PVC-U, z robotami ziemnymi, z podsypką i obsypką oraz próbami pomontażowymi
769 | ŁA.S.13.25 | ST-02 | Fi 315 mm, klasy S SDR 34 | m | 719 |  |  | 2332
770 | ŁA.S.13.26 | ST-02 | Fi 200 mm, klasy S SDR 34 | m | 693
771 | ŁA.S.13.27 | ST-02 | Fi 160 mm, klasy S SDR 34 | m | 736
Wykonanie kompletnych studni kanalizacyjnych z kręgów betonowych, z robotami ziemnymi, na podkładach z izolacjami i włazami
772 | ŁA.S.13.28 | ST-02 | Fi 1200 mm | kpl | 2
Wykonanie kompletnych studzienek kanalizacyjnych systemowych z tworzyw sztucznych, z robotami ziemnymi, na podłożu
773 | ŁA.S.13.29 | ST-02 | Fi 600 mm | kpl | 30
774 | ŁA.S.13.30 | ST-02 | Fi 315 mm | kpl | 101
RAZEM (netto)
VAT 7%
RAZEM (brutto) z należnym podatkiem VAT
KANALIZACJA DESZCZOWA
Montaż rurociągów WIPRO, z robotami ziemnymi, z podsypką i obsypką oraz próbami pomontażowymi
775 | ŁA.D.13.31 | ST-03 | Fi 300 mm | m | 65 |  |  | 1692 | 1342 | 350
Montaż rurociągów z tworzyw sztucznych PE dwuściennych, z robotami ziemnymi, z podsypką i obsypką oraz próbami pomontażowymi
776 | ŁA.D.13.32 | ST-03 | Fi 578 mm, klasy N8 | m | 134
Montaż rurociągów z tworzyw sztucznych PVC-U, z robotami ziemnymi, z podsypką i obsypką oraz próbami pomontażowymi
778 | ŁA.D.13.33 | ST-03 | Fi 400 mm, klasy S SDR 34 | m | 417
779 | ŁA.D.13.34 | ST-03 | Fi 315 mm, klasy S SDR 34 | m | 676
780 | ŁA.D.13.35 | ST-03 | Fi 200 mm, klasy S SDR 34 | m | 400
Wykonanie kompletnych studni kanalizacyjnych z kręgów betonowych, z robotami ziemnymi, na podkładach z izolacjami i włazami
781 | ŁA.D.13.36 | ST-03 | Fi 1200 mm | kpl | 5
782 | ŁA.D.13.37 | ST-03 | Fi 600 mm | kpl | 4
Pogłębienie studni kanalizacyjnych z kręgów betonowych
783 | ŁA.D.13.38 | ST-03 | Fi 600 mm | kpl | 3
Wykonanie kompletnych studni kanalizacyjnych z tworzyw sztucznych na podkładach z włazami
784 | ŁA.D.13.39 | ST-03 | Fi 600 mm | kpl | 19
Wykonanie kompletnych studzienek kanalizacyjnych systemowych z tworzyw sztucznych, z robotami ziemnymi, na podłożu
785 | ŁA.D.13.40 | ST-03 | Fi 315 mm | kpl | 74
Dostawa i montaż obiektów towarzyszących kanalizacji deszczowej wraz z robotami ziemnymi
786 | ŁA.D.13.41 | ST-03 | separator lamelowy 10/100 | kpl | 1
787 | ŁA.D.13.42 | ST-03 | J.W. 30/300 | kpl | 1
788 | ŁA.D.13.43 | ST-03 | osadnik o pojemności 3,5 m3 | kpl | 1
789 | ŁA.D.13.44 | ST-03 | j.w. 5,0 m3 | kpl | 1
Wykonanie wylotu do potoku wraz z robotami ziemnymi
790 | ŁA.D.13.45 | ST-03 | wykonanie wylotu do potoku zgodnie z projektem wraz z zamontowaniem krat zabezpieczających | kpl | 1
791 | ŁA.D.13.46 | ST-03 | modernizacja wylotu do potoku zgodnie z projektem wraz z zamontowaniem krat zabezpieczających | kpl | 1
RAZEM (netto)
VAT 22%
RAZEM (brutto) z należnym podatkiem VAT
POMPOWNIE ŚCIEKÓW
Dostawa i montaż kompletnie wyposażonych pompowni ścieków, z robotami ziemnymi, fundamentami, izolacjami
792 | ŁA.PS.13.47 | ST-04 | pompownia P1 ze zbrojonego PEHD, Fi 1200 mm, wys 3,9 m, Q=2 l/s, Hp=7,3 m, Hg=2,5 m, P=1,1 kW z wyposażeniem wg projektu | kpl | 1
793 | ŁA.PS.13.48 | ST-04 | pompownia P2 ze zbrojonego PEHD, Fi 1500 mm, wys 5,8 m, Q=20 l/s, Hp=6,4 m, Hg=2,8 m, P=2,0 kW z wyposażeniem wg projektu | kpl | 1
794 | ŁA.PS.13.49 | ST-04 | dodatkowe wyposażenie przenośne wg projektu: detektor gazu, wentylator, urządzenia bezpieczeństwa | kpl | 1
RUROCIĄG TŁOCZNY
Montaż rurociągów z tworzyw sztucznych PE, z robotami ziemnymi, z podsypką i obsypką oraz próbami pomontażowymi
795 | ŁA.PS.13.50 | ST-04 | Fi 110x10 mm, SDR 26 | m | 142
796 | ŁA.PS.13.51 | ST-04 | Fi 63x5,8 mm, SDR11 PE80 | m | 42
Wykonanie przejścia rurociągu nad potokiem Psarkim z robotami ziemnymi i budowlanymi
797 | ŁA.W.13.52 | ST-05 | Rurociąg PE 100, Dz 63x5,8 mm w rurze ochronnej stalowej Dz 219x5 mm | m | 16
RAZEM (netto)
VAT 7%
RAZEM (brutto) z należnym podatkiem VAT
SIEĆ WODOCIĄGOWA
Częściowy demontaż istniejącej i montaż rurociągów z tworzyw sztucznych PE100, z robotami ziemnymi, z podsypką i obsypką oraz próbami pomontażowymi
798 | ŁA.W.13.53 | ST-05 | Fi 250x14,8 mm, SDR 17 | m | 546 |  |  | 2170 | 3228 | -1058
799 | ŁA.W.13.54 | ST-05 | Fi 160x9,5 mm, SDR 17 | m | 1129
800 | ŁA.W.13.55 | ST-05 | Fi 90x5,4 mm, SDR 17 | m | 60
801 | ŁA.W.13.56 | ST-05 | Fi 63x3,8 mm, SDR 11 | m | 85
802 | ŁA.W.13.57 | ST-05 | Fi 40x3,7 mm, SDR 11 | m | 350
Wykonanie kompletnych studni z kręgów betonowych na podkładach z włazami
803 | ŁA.W.13.58 | ST-05 | Fi 1000 mm | kpl | 1
Montaż armatury sieci wodociągowej
804 | ŁA.W.13.59 | ST-05 | zasuwa kołnierzowa z obudową Fi 250 mm | kpl | 5
805 | ŁA.W.13.60 | ST-05 | Fi 150 mm | kpl | 3
806 | ŁA.W.13.61 | ST-05 | Fi 80 mm | kpl | 1
807 | ŁA.W.13.62 | ST-05 | Fi 40 mm | kpl | 91
808 | ŁA.W.13.63 | ST-05 | hydrant nadziemny Fi 80 mm | kpl | 12 |  |  |  | 3143
809 | ŁA.W.13.64 | ST-05 | zawór przelotowy kulowy Fi 50 mm | kpl | 2
810 | ŁA.W.13.65 | ST-05 | zawór napowietrzająco - odpowietrzający Fi 50 mm | kpl | 1
Wykonanie przejścia rurociągu nad potokiem Psarkim z robotami ziemnymi i budowlanymi
811 | ŁA.W.13.66 | ST-05 | Rurociąg PE 100, Dz 160x9,5 mm w rurze ochronnej stalowej Dz 355,6x5,6 mm | m | 16
Montaż rur osłonowych na skrzyżowaniach
812 | ŁA.W.13.67 | ST-05 | Fi 110 mm - PE | m | 18
813 | ŁA.W.13.68 | ST-05 | Fi 90 mm - PE | m | 140
RAZEM (netto)
VAT 7%
RAZEM (brutto) z należnym podatkiem VAT
ROBOTY DROGOWE ODTWORZENIOWE I ZIELEŃ
UL. ŚWIERCZEWSKIEGO
Odtworzenie i budowa elementów dróg
814 | ŁA.Dr.13.69 | ST-08 | odtworzenie i budowa chodników z kostki betonowej gr 8 cm na podbudowie | m2 | 190 |  |  | 13098
815 | ŁA.Dr.13.70 | ST-08 | odtworzenie i budowa obrzeży betonowych 8x30 cm | m | 102
816 | ŁA.Dr.13.71 | ST-08 | odtworzenie i budowa chodników z kostki betonowej gr 8 cm na podbudowie - wjazdy | m2 | 15
817 | ŁA.Dr.13.72 | ST-08 | odtworzenie i budowa krawężników betonowych 15x30 cm na ławach z betonu | m | 6
818 | ŁA.Dr.13.73 | ST-08 | odtworzenie i budowa nawierzchni KR5 z betonu asfaltowego na podbudowie ze wzmocnieniem z odwodnieniem wgłębnym i ewentualną wymianą gruntu | m2 | 1058
819 | ŁA.Dr.13.74 | ST-08 | odtworzenie i budowa krawężników betonowych 15x30 cm na ławach z betonu wraz ze ściekami przykrawężnikowymi | m | 150
820 | ŁA.Dr.13.75 | ST-08 | budowa studzienek ściekowych ulicznych | kpl | 8
UL. NIEPODLEGŁOŚCI
Odtworzenie i budowa elementów dróg
821 | ŁA.Dr.13.76 | ST-08 | odtworzenie i budowa chodników z kostki betonowej gr 8 cm (częściowy odzysk) na podbudowie | m2 | 974
822 | ŁA.Dr.13.77 | ST-08 | odtworzenie i budowa obrzeży betonowych 8x30 cm | m | 1075
823 | ŁA.Dr.13.78 | ST-08 | odtworzenie i budowa chodników z kostki betonowej gr 8 cm na podbudowie - wjazdy | m2 | 630
824 | ŁA.Dr.13.79 | ST-08 | odtworzenie i budowa krawężników betonowych 15x30 cm na podbudowie | m | 172
825 | ŁA.Dr.13.80 | ST-08 | budowa nawierzchni z kostki wraz z wzmocnieniem pobocza z żużla paleniskowego | m2 | 475
826 | ŁA.Dr.13.81 | ST-08 | budowa barier ochronnych | m | 7
827 | ŁA.Dr.13.82 | ST-08 | odtworzenie i budowa nawierzchni KR2 z betonu asfaltowego na podbudowie ze wzmocnieniem z odwodnieniem wgłębnym i ewentualną wymianą gruntu | m2 | 5694
828 | ŁA.Dr.13.83 | ST-08 | odtworzenie i budowa krawężników betonowych 15x30 cm na ławach z betonu | m | 526
829 | ŁA.Dr.13.84 | ST-08 | odtworzenie i budowa krawężników betonowych 15x30 cm na ławach z betonu wraz ze ściekami przykrawężnikowymi | m | 1268
830 | ŁA.Dr.13.85 | ST-08 | budowa studzienek ściekowych ulicznych | kpl | 33
831 | ŁA.Dr.13.86 | ST-08 | regulacja pionowa studzienek ściekowych ulicznych | kpl | 1
832 | ŁA.Dr.13.87 | ST-08 | wykonanie zabezpieczenia istniejącego rowu wg projektu | m | 200
UL. DĄBROWSKA
Odtworzenie i budowa elementów dróg
833 | ŁA.Dr.13.88 | ST-08 | odtworzenie i budowa chodników z kostki betonowej gr 8 cm na podbudowie | m2 | 1017
834 | ŁA.Dr.13.89 | ST-08 | odtworzenie i budowa obrzeży betonowych 8x30 cm | m | 674
835 | ŁA.Dr.13.90 | ST-08 | odtworzenie i budowa chodników z kostki betonowej gr 8 cm na podbudowie - wjazdy | m2 | 377
836 | ŁA.Dr.13.91 | ST-08 | odtworzenie i budowa krawężników betonowych 15x30 cm na ławach z betonu | m | 30 |  |  | 0
837 | ŁA.Dr.13.92 | ST-08 | odtworzenie i budowa nawierzchni KR5 z betonu asfaltowego na podbudowie ze wzmocnieniem z odwodnieniem wgłębnym | m2 | 2668
838 | ŁA.Dr.13.93 | ST-08 | odtworzenie i budowa krawężników betonowych 15x30 cm na ławach z betonu wraz ze ściekami przykrawężnikowymi | m | 794
839 | ŁA.Dr.13.94 | ST-08 | budowa studzienek ściekowych ulicznych | kpl | 14
RAZEM (netto)
VAT 22%
RAZEM (brutto) z należnym podatkiem VAT
ZASILANIE W ENERGIĘ ELEKTRYCZNĄ PRZEPOMPOWNI
ZASILANIE PRZEPOMPOWNI P1
Zabudowa szafki pomiarowej
840 | ŁA.E.13.95 | ST-09 | montaż szafki licznikowej na fundamencie, wyposażonej wg projektu | kpl | 1
Kabel zasilający szafkę sterowniczą przepompowni
841 | ŁA.E.13.96 | ST-09 | montaż złączy kablowych | kpl | 2
842 | ŁA.E.13.97 | ST-09 | układanie kabla w rowie YKY 5x6 mm2, z robotami ziemnymi oraz próbami pomontażowymi | m | 12
843 | ŁA.E.13.98 | ST-09 | układanie kabla w rowie w rurze ochronnej YKY 5x6 mm2, z robotami ziemnymi oraz próbami pomontażowymi | m | 8
Ochrona od porażeń prądem elektrycznym
844 | ŁA.E.13.99 | ST-09 | układanie bednarki 120 mm2 w rowie kablowym | m | 15
ZASILANIE PRZEPOMPOWNI P2
Zabudowa szafki pomiarowej
845 | ŁA.E.13.100 | ST-09 | montaż szafki licznikowej na fundamencie, wyposażonej wg projektu | kpl | 1
Kabel zasilający szafkę sterowniczą przepompowni
846 | ŁA.E.13.101 | ST-09 | montaż złączy kablowych | kpl | 2
847 | ŁA.E.13.102 | ST-09 | układanie kabla w rowie YKY 5x10 mm2, z robotami ziemnymi oraz próbami pomontażowymi | m | 10
848 | ŁA.E.13.103 | ST-09 | układanie kabla w rowie w rurze ochronnej YKY 5x10 mm2, z robotami ziemnymi oraz próbami pomontażowymi | m | 10
Ochrona od porażeń prądem elektrycznym
849 | ŁA.E.13.104 | ST-09 | układanie bednarki 120 mm2 w rowie kablowym | m | 15
RAZEM (netto)
VAT 7%
RAZEM (brutto) z należnym podatkiem VAT
RAZEM zadanie nr 13 netto (bez podatku VAT)
VAT w wysokości 7%
VAT w wysokości 22%
RAZEM ZADANIE NR 13